## Planilha
Prefeitura do Município de São Miguel Arcanjo
Secretaria de Obras e Serviços
PLANILHA ORÇAMENTÁRIA
OBRA |  | Manutenção em escolas municipais |  |  | DATA |  | 2019-08-06
LOCAL |  | Rede de ensino municipal |  |  | B.D.I |  | 26.85%
ÍTEM | FDE | DESCRIÇÃO DOS SERVIÇOS / MATERIAL | UN | QUANT. | P. UNIT | P. FDE | P. TOTAL
1 |  | INSTALAÇÕES ELÉTRICAS |  |  |  |  | 195950.9033
1.1 | CPOF 41.07.070 | Lâmpada fluorescente tubular, base bipino bilateral de 32 W | un | 300 | 13.5476 | 10.68 | 4064.274 | 41.28
1.2 | CPOS 41.09.750 | Reator eletrônico de alto fator de potência com partida instantânea, para duas lâmpadas fluorescentes tubulares, base bipino bilateral, 32 W - 127 V / 220 V | un | 450 | 57.1459 | 45.05 | 25715.6662
1.3 | CPOS 41.14.390 | Luminária retangular de sobrepor tipo calha aberta, com refletor em alumínio de alto brilho, para 2 lâmpadas fluorescentes tubulares 32 W/36 W | un | 820 | 153.0572 | 120.66 | 125506.9122
1.4 | CPOS 40.05.020 | Interruptor com 1 tecla simples e placa | cj | 380 | 23.4926 | 18.52 | 8927.1956
1.5 | CPOS 40.04.450 | Tomada 2P+T de 10 A - 250 V, completa | cj | 750 | 25.5095 | 20.11 | 19132.1512
1.6 | CPOS 40.04.080 | Tomada para telefone 4P, padrão TELEBRÁS, com placa | cj | 100 | 28.795 | 22.7 | 2879.495
1.7 | 09.85.060 | Instalação de condulete sistema X | m | 80 | 51.4884 | 40.59 | 4119.0732
1.8 | cotação | reparo em aparelho de ventilador | UNID | 50 | 29.9366 | 23.6 | 1496.83
1.9 | 09.09.083 | Substituição de luminária de emergência | UNID | 30 | 87.4884 | 68.97 | 2624.6534
1.10 | 09.04.090 | Substituição de disjuntor de 10A a 30 A | UNID | 80 | 18.5582 | 14.63 | 1484.6524
2 |  | INSTALAÇÕES HIDRÁULICAS |  |  |  |  | 111327.7419
2.1 | cotação | Reparo em torneira | UNID | 150 | 19.0035 | 15.45 | 2850.525
2.2 | 08.70.007 | Substituição de torneiras | UNID | 150 | 22.82 | 17.43 | 3423
2.3 | 08.70.005 | Substituição de registro | UNID | 80 | 138.18 | 105.62 | 11054.4
2.4 | cotação | Reparo em vazamento na rede de abastecimento de água | PT | 30 | 542.061 | 372.22 | 16261.83
2.5 | cotação | Outros serviços referente a rede de esgoto e água fria | PT | 30 | 542.061 | 372.22 | 16261.83
2.6 | 08.80.020 | Reparo de válvula da descarga | UNID | 150 | 85.67 | 70.61 | 12850.5
2.7 | cotação | Substituição de lavatório | M2 | 50 | 415.4694 | 337.78 | 20773.47
2.8 | 08.70.016 | Substituição de vaso sanitário | UNID | 120 | 114.14 | 87.18 | 13696.8
2.9 | 08.84.005 | Substituição de tampa de vaso sanitário | UNID | 120 | 35.82 | 28.2 | 4298.4
2.10 | 08.82.050 | Desentupimento de rede coletora de esgoto | M | 30 | 10.89 | 8.28 | 326.7
2.11 | 16.80.093 | Limpeza de caixa dágua acima de 10.000 litros | UNID | 21 | 216.72 | 4.37 | 4551.12
2.12 | CPOS 48.20.020 | Limpeza de caixa d´água até 1.000 litros | un | 21 | 53.0487 | 41.82 | 1114.0221
2.13 | CPOS 48.20.040 | Limpeza de caixa d´água de 1.001 até 10.000 litros | un | 21 | 141.4631 | 111.52 | 2970.7255
2.14 | 55.02.010 | Limpeza de caixa de inspeção | UNID | 50 | 5.315 | 4.19 | 265.7507
2.15 | 08.82.050 | Desentupimento de vaso sanitário | M | 60 | 10.4778 | 8.26 | 628.6686
3 |  | REVESTIMENTO DE PAREDES, PISOS E ACESSÓRIOS |  |  |  |  | 134306.6235
3.1 | cotação | Substituição de piso quebrado | M2 | 750 | 68.2326 | 53.79 | 51174.4613
3.2 | 03.09.040 | Demolição de argamassa solta nas paredes | M2 | 750 | 17.0613 | 13.45 | 12795.9937
3.3 | 17.02.120 | Emboço comum | M2 | 750 | 19.6237 | 15.47 | 14717.7712
3.4 | CPOS 44.01.310 | Tanque de louça com coluna de 30 litros | un | 10 | 747.3621 | 589.17 | 7473.6214
3.5 | CPOS 44.02.060 | Tampo/bancada em granito com espessura de 3 cm | m² | 10 | 1309.2823 | 1032.15 | 13092.8227
3.6 | CPOS 33.01.280 | Reparo de trincas rasas até 5,0 mm de largura, na massa | m | 50 | 44.4356 | 35.03 | 2221.7778
3.7 | 34.05.360 | Gradil tela eletrosoldado, malha de 5 x 15cm, galvanizado | m² | 50 | 171.108 | 134.89 | 8555.3983
3.8 | 15.05.530 | Placas, vigas e pilares em concreto armado pré-moldado - fck= 25 MPa | m³ | 10 | 2427.4777 | 1913.66 | 24274.7771
4 |  | PORTAS E ESQUADRIAS |  |  |  |  | 43883.7
4.1 | 05.81.001 | Substituição de porta de madeira de 70x210 cm, incluso ferragens | UNID | 50 | 248.89 | 195.93 | 12444.5
4.2 | 05.81.002 | Substituição de porta de madeira de 80x210 cm, incluso ferragens | UNID | 50 | 252.16 | 196.15 | 12608 | 273.71
4.3 | cotação | Substituição de fechaduras em portas de madeira | UNID | 80 | 106.3 | 84.33 | 8504
4.4 | cotação | Reparos em esquadrias metálicas | M2 | 80 | 27.3 | 32.96 | 2184
4.5 | cotação | troca de vidros lisos, espessura de 4mm incolor | M2 | 80 | 101.79 | 104.62 | 8143.2
5 |  | COBERTURA |  |  |  |  | 18735.9673
5.1 | 16.02.030 | Substituição de telhas cerâmicas | M2 | 150 | 73.61 | 44.51 | 11041.5
5.2 | 16.02.230 | Cumeeira e espigão emboçados para telha de barro francesa | m | 30 | 26.8161 | 21.14 | 804.4827
5.3 | 07.03.001 | Calha de água furtada em chapa galv. N26 -corte 0,33m | unid | 80 | 81.8436 | 64.52 | 6547.4896
5.6 | cotação | Limpeza de calhas coletoras de águas pluviais | m | 50 | 3.8055 | 3 | 190.275
5.7 | cotação | Limpeza de descidas de águas pluviais | m | 30 | 5.074 | 4 | 152.22
6 |  | PINTURA |  |  |  |  | 64787.6227
6.1 | 33.07.102 | Esmalte a base de água em estrutura metálica | m² | 100 | 41.7336 | 32.9 | 4173.365
6.2 | 33.05.010 | Verniz fungicida para madeira | m² | 100 | 19.167 | 15.11 | 1916.7035
6.3 | 33.03.040 | Caiação em massa | m² | 400 | 10.4017 | 8.2 | 4160.68
6.4 | 33.01.040 | Estucamento e lixamento de concreto deteriorado | m² | 20 | 37.4969 | 29.56 | 749.9372
6.5 | 33.10.010 | Tinta látex antimofo em massa, inclusive preparo | m² | 1000 | 23.4419 | 18.48 | 23441.88
6.6 | 33.12.011 | Esmalte à base de água em madeira, inclusive preparo | m² | 100 | 39.3489 | 31.02 | 3934.887
6.7 | 33.10.030 | Tinta acrílica antimofo em massa, inclusive preparo | m² | 1000 | 26.4102 | 20.82 | 26410.17
VALOR TOTAL |  |  |  |  | 568992.5587
________________________________
Felipe Marques da Silva
Secretário Municipal de Obras

## CPOS 180
COMPANHIA DE DESENVOLVIMENTO HABITACIONAL E URBANO
BOLETIM REFERENCIAL DE CUSTOS - TABELA DE SERVIÇOS
COM DESONERAÇÃO (DESONERADO)
VERSÃO 180
Vigência: a partir de 03/11/20
|  |  | BDI : 0,00 % |  |  | L.S.: 97,78 %
Referência | Descrição |  | Un | Material | Mão de Obra | Custo Total
01 | SERVIÇO TÉCNICO ESPECIALIZADO
01.02 | Parecer técnico
01.02.071 |  | Parecer técnico de fundações, contenções e recomendações gerais, para empreendimentos com área construída até 1.000 m² | un | 0 | 4301.43 | 4301.43
01.02.081 |  | Parecer técnico de fundações, contenções e recomendações gerais, para empreendimentos com área construída de 1.001 a 2.000 m² | un | 0 | 5720.07 | 5720.07
01.02.091 |  | Parecer técnico de fundações, contenções e recomendações gerais, para empreendimentos com área construída de 2.001 a 5.000 m² | un | 0 | 9771.16 | 9771.16
01.02.101 |  | Parecer técnico de fundações, contenções e recomendações gerais, para empreendimentos com área construída de 5.001 a 10.000 m² | un | 0 | 13397.41 | 13397.41
01.02.111 |  | Parecer técnico de fundações, contenções e recomendações gerais, para empreendimentos com área construída acima de 10.000 m² | un | 0 | 15612.62 | 15612.62
01.06 | Projeto de instalações elétricas
01.06.021 |  | Elaboração de projeto de adequação de entrada de energia elétrica junto a concessionária, com medição em baixa tensão e demanda até 75 kVA | un | 0 | 5688.28 | 5688.28
01.06.031 |  | Elaboração de projeto de adequação de entrada de energia elétrica junto a concessionária, com medição em média tensão, subestação simplificada e demanda de 75 kVA a 300 kVA | un | 0 | 9634.8 | 9634.8
01.06.032 |  | Elaboração de projeto de adequação de entrada de energia elétrica junto a concessionária, com medição em média tensão e demanda de 75 kVA a 300 kVA | un | 0 | 13037.72 | 13037.72
01.06.041 |  | Elaboração de projeto de adequação de entrada de energia elétrica junto a concessionária, com medição em média tensão e demanda acima de 300 kVA a 2 MVA | un | 0 | 17341.7 | 17341.7
01.17 | Projeto executivo
01.17.031 |  | Projeto executivo de arquitetura em formato A1 | un | 0 | 2206.14 | 2206.14
01.17.041 |  | Projeto executivo de arquitetura em formato A0 | un | 0 | 2973.98 | 2973.98
01.17.051 |  | Projeto executivo de estrutura em formato A1 | un | 0 | 1626.87 | 1626.87
01.17.061 |  | Projeto executivo de estrutura em formato A0 | un | 0 | 2220.96 | 2220.96
01.17.071 |  | Projeto executivo de instalações hidráulicas em formato A1 | un | 0 | 698.06 | 698.06
01.17.081 |  | Projeto executivo de instalações hidráulicas em formato A0 | un | 0 | 927.81 | 927.81
01.17.111 |  | Projeto executivo de instalações elétricas em formato A1 | un | 0 | 778.35 | 778.35
01.17.121 |  | Projeto executivo de instalações elétricas em formato A0 | un | 0 | 1077.64 | 1077.64
01.17.151 |  | Projeto executivo de climatização em formato A1 | un | 0 | 1502.89 | 1502.89
01.17.161 |  | Projeto executivo de climatização em formato A0 | un | 0 | 2047.87 | 2047.87
01.17.171 |  | Projeto executivo de chuveiros automáticos em formato A1 | un | 0 | 1264.83 | 1264.83
01.17.181 |  | Projeto executivo de chuveiros automáticos em formato A0 | un | 0 | 1635.89 | 1635.89
01.20 | Levantamento topográfico e geofísico
01.20.010 |  | Taxa de mobilização e desmobilização de equipamentos para execução de levantamento topográfico | tx | 1153.28 | 0 | 1153.28
01.20.691 |  | Levantamento planimétrico cadastral com áreas ocupadas predominantemente por comunidades - área até 20.000 m² (mínimo de 3.500 m²) | m² | 0.31 | 0.37 | 0.68
01.20.701 |  | Levantamento planimétrico cadastral com áreas ocupadas predominantemente por comunidades - área acima de 20.000 m² até 200.000 m² | m² | 0.25 | 0.28 | 0.53
01.20.711 |  | Levantamento planimétrico cadastral com áreas ocupadas predominantemente por comunidades - área acima de 200.000 m² | m² | 0.2 | 0.24 | 0.44
01.20.721 |  | Levantamento planimétrico cadastral com áreas até 50% de ocupação - área até 20.000 m² (mínimo de 3.500 m²) | m² | 0.28 | 0.32 | 0.6
01.20.731 |  | Levantamento planimétrico cadastral com áreas até 50% de ocupação - área acima de 20.000 m² até 200.000 m² | m² | 0.13 | 0.34 | 0.47
01.20.741 |  | Levantamento planimétrico cadastral com áreas até 50% de ocupação - área acima de 200.000 m² | m² | 0.18 | 0.18 | 0.36
01.20.751 |  | Levantamento planimétrico cadastral com áreas acima de 50% de ocupação - área até 20.000 m² (mínimo de 4.000 m²) | m² | 0.25 | 0.28 | 0.53
01.20.761 |  | Levantamento planimétrico cadastral com áreas acima de 50% de ocupação - área acima de 20.000 m² até 200.000 m² | m² | 0.21 | 0.25 | 0.46
01.20.771 |  | Levantamento planimétrico cadastral com áreas acima de 50% de ocupação - área acima de 200.000 m² | m² | 0.2 | 0.24 | 0.44
01.20.781 |  | Levantamento planialtimétrico cadastral com áreas ocupadas predominantemente por comunidades - área até 20.000 m² (mínimo de 3.500 m²) | m² | 0.34 | 0.4 | 0.74
01.20.791 |  | Levantamento planialtimétrico cadastral com áreas ocupadas predominantemente por comunidades - área acima de 20.000 m² até 200.000 m² | m² | 0.27 | 0.31 | 0.58
01.20.801 |  | Levantamento planialtimétrico cadastral com áreas ocupadas predominantemente por comunidades - área acima de 200.000 m² | m² | 0.21 | 0.25 | 0.46
01.20.811 |  | Levantamento planialtimétrico cadastral com áreas até 50% de ocupação - área até 20.000 m² (mínimo de 4.000 m²) | m² | 0.29 | 0.32 | 0.61
01.20.821 |  | Levantamento planialtimétrico cadastral com áreas até 50% de ocupação - área acima de 20.000 m² até 200.000 m² | m² | 0.23 | 0.28 | 0.51
01.20.831 |  | Levantamento planialtimétrico cadastral com áreas até 50% de ocupação - área acima de 200.000 m² | m² | 0.2 | 0.24 | 0.44
01.20.841 |  | Levantamento planialtimétrico cadastral com áreas acima de 50% de ocupação - área até 20.000 m² (mínimo de 3.500 m²) | m² | 0.33 | 0.38 | 0.71
01.20.851 |  | Levantamento planialtimétrico cadastral com áreas acima de 50% de ocupação - área acima de 20.000 m² até 200.000 m² | m² | 0.22 | 0.26 | 0.48
01.20.861 |  | Levantamento planialtimétrico cadastral com áreas acima de 50% de ocupação - área acima de 200.000 m² | m² | 0.13 | 0.26 | 0.39
01.20.871 |  | Levantamento planialtimétrico cadastral em área rural até 2 alqueires (mínimo de 10.000 m²) | m² | 0.14 | 0.14 | 0.28
01.20.881 |  | Levantamento planialtimétrico cadastral em área rural acima de 2 até 5 alqueires | m² | 0.1 | 0.13 | 0.23
01.20.891 |  | Levantamento planialtimétrico cadastral em área rural acima de 5 até 10 alqueires | m² | 0.08 | 0.1 | 0.18
01.20.901 |  | Levantamento planialtimétrico cadastral em área rural acima de 10 alqueires | m² | 0.07 | 0.1 | 0.17
01.20.911 |  | Transporte de referência de nível (RN) - classe IIN (mínimo de 2 km) | km | 510.3 | 464.13 | 974.43
01.20.921 |  | Implantação de marcos através de levantamento com GPS (mínimo de 3 marcos) | un | 583.07 | 317.24 | 900.31
01.21 | Estudo geotécnico (sondagem)
01.21.010 |  | Taxa de mobilização e desmobilização de equipamentos para execução de sondagem | tx | 883.84 | 0 | 883.84
01.21.090 |  | Taxa de mobilização e desmobilização de equipamentos para execução de sondagem rotativa | tx | 4540.06 | 0 | 4540.06
01.21.100 |  | Sondagem do terreno a trado | m | 74.29 | 0 | 74.29
01.21.110 |  | Sondagem do terreno à percussão (mínimo de 30 m) | m | 79.47 | 0 | 79.47
01.21.120 |  | Sondagem do terreno rotativa em solo | m | 306.78 | 0 | 306.78
01.21.130 |  | Sondagem do terreno rotativa em rocha | m | 601.54 | 0 | 601.54
01.21.140 |  | Sondagem do terreno à percussão com a utilização de torquímetro (mínimo de 30 m) | m | 76.61 | 0 | 76.61
01.23 | Tratamento, recuperação e trabalhos especiais em concreto
01.23.010 |  | Taxa de mobilização e desmobilização de equipamentos para execução de corte em concreto armado | tx | 319.4 | 0 | 319.4
01.23.020 |  | Limpeza de armadura com escova de aço | m² | 2.13 | 4.19 | 6.32
01.23.030 |  | Preparo de ponte de aderência com adesivo a base de epóxi | m² | 86.03 | 30.91 | 116.94
01.23.040 |  | Tratamento de armadura com produto anticorrosivo a base de zinco | m² | 15.32 | 27.02 | 42.34
01.23.060 |  | Corte de concreto deteriorado inclusive remoção dos detritos | m² | 0 | 20.92 | 20.92
01.23.070 |  | Demarcação de área com disco de corte diamantado | m | 0.56 | 3.1 | 3.66
01.23.100 |  | Demolição de concreto armado com preservação de armadura, para reforço e recuperação estrutural | m³ | 0 | 315.6 | 315.6
01.23.140 |  | Furação de 1 1/4" em concreto armado | m | 156.92 | 0 | 156.92
01.23.150 |  | Furação de 1 1/2" em concreto armado | m | 166.01 | 0 | 166.01
01.23.160 |  | Furação de 2 1/4" em concreto armado | m | 205.52 | 0 | 205.52
01.23.190 |  | Furação de 2 1/2" em concreto armado | m | 212.62 | 0 | 212.62
01.23.200 |  | Taxa de mobilização e desmobilização de equipamentos para execução de perfuração em concreto | tx | 203.69 | 0 | 203.69
01.23.221 |  | Furação para até 10mm x 100mm em concreto armado, inclusive colagem de armadura (para até 8mm) | un | 6.86 | 0 | 6.86
01.23.222 |  | Furação para 12,5mm x 100mm em concreto armado, inclusive colagem de armadura (para 10mm) | un | 7.66 | 0 | 7.66
01.23.223 |  | Furação para 16mm x 100mm em concreto armado, inclusive colagem de armadura (para 12,5mm) | un | 9.51 | 0 | 9.51
01.23.231 |  | Furação para até 10mm x 150mm em concreto armado, inclusive colagem de armadura (para até 8mm) | un | 9.82 | 0 | 9.82
01.23.232 |  | Furação para 12,5mm x 150mm em concreto armado, inclusive colagem de armadura (para 10mm) | un | 11.62 | 0 | 11.62
01.23.233 |  | Furação para 16mm x 150mm em concreto armado, inclusive colagem de armadura (para 12,5mm) | un | 15.12 | 0 | 15.12
01.23.234 |  | Furação para 20mm x 150mm em concreto armado, inclusive colagem de armadura (para 16mm) | un | 17.28 | 0 | 17.28
01.23.236 |  | Furação para até 10mm x 200mm em concreto armado, inclusive colagem de armadura (para 8mm) | un | 13.54 | 0 | 13.54
01.23.237 |  | Furação para 12,5mm x 200mm em concreto armado, inclusive colagem de armadura (para 10mm) | un | 15.63 | 0 | 15.63
01.23.238 |  | Furação para 16mm x 200mm em concreto armado, inclusive colagem de armadura (para 12,5mm) | un | 19.9 | 0 | 19.9
01.23.239 |  | Furação para 20mm x 200mm em concreto armado, inclusive colagem de armadura (para 16mm) | un | 24.47 | 0 | 24.47
01.23.254 |  | Furação de 1" em concreto armado | m | 172.25 | 0 | 172.25
01.23.260 |  | Furação de 2" em concreto armado | m | 205.89 | 0 | 205.89
01.23.264 |  | Furação de 3" em concreto armado | m | 232.03 | 0 | 232.03
01.23.270 |  | Furação de 4" em concreto armado | m | 265.6 | 0 | 265.6
01.23.274 |  | Furação de 5" em concreto armado | m | 312.3 | 0 | 312.3
01.23.280 |  | Furação de 6" em concreto armado | m | 372.5 | 0 | 372.5
01.23.510 |  | Corte vertical em concreto armado, espessura de 15 cm | m | 194.67 | 0 | 194.67
01.23.700 |  | Taxa de mobilização e desmobilização para reforço estrutural com fibra de carbono | tx | 1008.16 | 2816.18 | 3824.34
01.23.701 |  | Preparação de substrato para colagem de fibra de carbono, mediante lixamento e/ou apicoamento e escovação | m² | 5.13 | 30.22 | 35.35
01.23.702 |  | Fibra de carbono para reforço estrutural de alta resistência - 300 g/m² | m² | 181.39 | 214.65 | 396.04
01.27 | Estudo e programa ambientais
01.27.011 |  | Projeto e implementação de gerenciamento integrado de resíduos sólidos e gestão de perdas | un | 143.35 | 6051.89 | 6195.24
01.27.021 |  | Projeto e implementação de educação ambiental | un | 143.35 | 8154.96 | 8298.31
01.27.031 |  | Projeto e implementação de controle ambiental de obra | un | 143.35 | 7221.24 | 7364.59
01.27.041 |  | Laudo de caracterização de vegetação | un | 412.85 | 16658.35 | 17071.2
01.27.051 |  | Laudo de caracterização da fauna associada à flora | un | 412.85 | 25583.3 | 25996.15
01.27.061 |  | Projeto e implementação de monitoramento da fauna durante a obra | un | 412.85 | 10164.44 | 10577.29
01.27.071 |  | Laudo de autodepuração | un | 335.85 | 12206.46 | 12542.31
01.27.091 |  | Estudo de impacto de vizinhança, em área urbana até 10.000 m² | un | 204.95 | 19775.61 | 19980.56
01.28 | Poço profundo
01.28.010 |  | Taxa de mobilização e desmobilização de equipamentos para execução de perfuração para poço profundo - profundidade até 200 m | tx | 7693.61 | 0 | 7693.61
01.28.020 |  | Taxa de mobilização e desmobilização de equipamentos para execução de perfuração para poço profundo - profundidade acima de 200 m e até 300 m | tx | 10083.36 | 0 | 10083.36
01.28.030 |  | Taxa de mobilização e desmobilização de equipamentos para execução de perfuração para poço profundo - profundidade acima de 300 m | tx | 13203.6 | 0 | 13203.6
01.28.040 |  | Perfuração rotativa para poço profundo em camadas de solos sedimentares, diâmetro de 8 1/2" (215,90 mm) | m | 360.09 | 0 | 360.09
01.28.050 |  | Perfuração rotativa para poço profundo em aluvião, arenito, ou solos sedimentados em geral, diâmetro de 10" (250 mm) | m | 371.01 | 0 | 371.01
01.28.060 |  | Perfuração rotativa para poço profundo em aluvião, arenito, ou solos sedimentados em geral, diâmetro de 12" (300 mm) | m | 512.03 | 0 | 512.03
01.28.070 |  | Perfuração rotativa para poço profundo em aluvião, arenito, ou solos sedimentados em geral, diâmetro de 14" (350 mm) | m | 737.91 | 0 | 737.91
01.28.080 |  | Perfuração rotativa para poço profundo em aluvião, arenito, ou solos sedimentados em geral, diâmetro de 16" (400 mm) | m | 903.57 | 0 | 903.57
01.28.090 |  | Perfuração rotativa para poço profundo em aluvião, arenito, ou solos sedimentados em geral, diâmetro de 18" (450 mm) | m | 1146.8 | 0 | 1146.8
01.28.100 |  | Perfuração rotativa para poço profundo em aluvião, arenito, ou solos sedimentados em geral, diâmetro de 20" (500 mm) | m | 1197.48 | 0 | 1197.48
01.28.110 |  | Perfuração rotativa para poço profundo em aluvião, arenito, ou solos sedimentados em geral, diâmetro de 22" (550 mm) | m | 1332.78 | 0 | 1332.78
01.28.120 |  | Perfuração rotativa para poço profundo em aluvião, arenito, ou solos sedimentados em geral, diâmetro de 26" (650 mm) | m | 1778.49 | 0 | 1778.49
01.28.130 |  | Perfuração rotativa para poço profundo em solos e/ou rocha metassedimentar alterada em geral, diâmetro de 20" (508 mm) | m | 682.04 | 0 | 682.04
01.28.140 |  | Perfuração roto-pneumática para poço profundo em rocha metassedimentar em geral, diâmetro de 12 1/4" (311,15 mm) | m | 891.46 | 0 | 891.46
01.28.150 |  | Perfuração rotativa para poço profundo em rocha sã (basalto), diâmetro de 14" (350 mm) | m | 3113 | 0 | 3113
01.28.160 |  | Perfuração rotativa para poço profundo em rocha alterada (basalto alterado), diâmetro de 8" (200 mm) | m | 293.14 | 0 | 293.14
01.28.170 |  | Perfuração rotativa para poço profundo em rocha alterada (basalto alterado), diâmetro de 10" (250 mm) | m | 293.4 | 0 | 293.4
01.28.180 |  | Perfuração rotativa para poço profundo em rocha alterada (basalto alterado), diâmetro de 12" (300 mm) | m | 442.71 | 0 | 442.71
01.28.190 |  | Perfuração roto-pneumática para poço profundo em rocha sã (basalto), diâmetro de 6" (150 mm) | m | 247.74 | 0 | 247.74
01.28.200 |  | Perfuração roto-pneumática para poço profundo em rocha sã (basalto), diâmetro de 8" (200 mm) | m | 378.65 | 0 | 378.65
01.28.210 |  | Perfuração roto-pneumática para poço profundo em rocha sã (basalto), diâmetro de 10" (250 mm) | m | 555.19 | 0 | 555.19
01.28.220 |  | Perfuração roto-pneumática para poço profundo em rocha sã (basalto), diâmetro de 12" (300 mm) | m | 1592.88 | 0 | 1592.88
01.28.230 |  | Perfuração roto-pneumática para poço profundo em rocha sã (basalto), diâmetro de 14" (350 mm) | m | 1735.73 | 0 | 1735.73
01.28.240 |  | Perfuração roto-pneumática para poço profundo em rocha sã (basalto), diâmetro de 18" (450 mm) | m | 2434.4 | 0 | 2434.4
01.28.250 |  | Revestimento interno de poço profundo tubo liso em aço galvanizado, diâmetro de 6" (152,40 mm) - união solda | m | 392.62 | 0 | 392.62
01.28.260 |  | Revestimento interno de poço profundo tubo PVC geomecânico nervurado standard, diâmetro de 6" (150 mm) | m | 279.89 | 0 | 279.89
01.28.270 |  | Revestimento interno de poço profundo tubo PVC geomecânico nervurado reforçado, diâmetro de 8" (200 mm) | m | 567.84 | 0 | 567.84
01.28.280 |  | Revestimento interno de poço profundo tubo de aço preto, diâmetro de 6" (152,40 mm) | m | 385.15 | 0 | 385.15
01.28.290 |  | Revestimento interno de poço profundo tubo preto DIN 2440, diâmetro de 6" (150 mm) | m | 369.95 | 0 | 369.95
01.28.300 |  | Revestimento interno de poço profundo tubo preto DIN 2440, diâmetro de 8" (200 mm) | m | 554.89 | 0 | 554.89
01.28.310 |  | Revestimento interno de poço profundo tubo de aço preto liso calandrado, diâmetro de 16" (406,40 mm) | m | 905.92 | 0 | 905.92
01.28.350 |  | Revestimento da boca de poço profundo tubo chapa 3/16", diâmetro de 12" | m | 748.95 | 0 | 748.95
01.28.360 |  | Revestimento da boca de poço profundo tubo chapa 3/16", diâmetro de 14" | m | 799.44 | 0 | 799.44
01.28.370 |  | Revestimento da boca de poço profundo tubo chapa 3/16", diâmetro de 16" | m | 932.96 | 0 | 932.96
01.28.380 |  | Revestimento da boca de poço profundo tubo chapa 3/16", diâmetro de 20" | m | 994.47 | 0 | 994.47
01.28.390 |  | Filtro PVC geomecânico nervurado tipo standard para poço profundo, diâmetro de 6" (150 mm) | m | 392.81 | 0 | 392.81
01.28.400 |  | Filtro PVC geomecânico nervurado tipo reforçado para poço profundo, diâmetro de 8" (200 mm) | m | 681.8 | 0 | 681.8
01.28.410 |  | Filtro espiralado galvanizado simples (standard) para poço profundo, diâmetro de 6" (152,40 mm) | m | 759.13 | 0 | 759.13
01.28.420 |  | Filtro espiralado galvanizado reforçado para poço profundo, diâmetro de 6" (152,40 mm) | m | 915.21 | 0 | 915.21
01.28.430 |  | Filtro espiralado em aço inoxidável reforçado para poço profundo, diâmetro de 6" (152,40 mm) | m | 1754.54 | 0 | 1754.54
01.28.440 |  | Filtro galvanizado tipo NOLD para poço profundo, diâmetro de 6" (150 mm) | m | 588.78 | 0 | 588.78
01.28.450 |  | Pré-filtro tipo pérola para poço profundo | m³ | 1327.95 | 0 | 1327.95
01.28.460 |  | Pré-filtro tipo Jacareí para poço profundo | m³ | 1237.73 | 0 | 1237.73
01.28.470 |  | Perfilagem ótica (filmagem / endoscopia) para poço profundo | m | 66.3 | 0 | 66.3
01.28.480 |  | Perfilagem elétrica de poço profundo | m | 123.21 | 0 | 123.21
01.28.490 |  | Taxa de mobilização e desmobilização de equipamentos para execução de bombeamento, limpeza, desenvolvimento e teste de vazão | tx | 3108.18 | 0 | 3108.18
01.28.500 |  | Limpeza e desenvolvimento do poço profundo | h | 293.78 | 0 | 293.78
01.28.510 |  | Ensaio de vazão (bombeamento) para poço profundo, com bomba submersa | h | 295.56 | 0 | 295.56
01.28.520 |  | Ensaio de vazão escalonado para poço profundo | h | 277.27 | 0 | 277.27
01.28.530 |  | Ensaio de recuperação de nível para poço profundo | h | 274.95 | 0 | 274.95
01.28.540 |  | Desinfecção de poço profundo | un | 1687.68 | 0 | 1687.68
01.28.550 |  | Análise físico-química e bacteriológica da água para poço profundo | cj | 2730.91 | 0 | 2730.91
01.28.560 |  | Centralizador de coluna para poço profundo, diâmetro de 4" ou 6" | un | 282.88 | 0 | 282.88
01.28.570 |  | Cimentação de boca do poço profundo, entre perfuração de maior diâmetro (cimentação do espaço anular) | m³ | 1600.98 | 0 | 1600.98
01.28.580 |  | Laje de proteção em concreto armado para poço profundo (área mínimo de 3,00 m²) | un | 794.05 | 362.96 | 1157.01
01.28.590 |  | Lacre do poço profundo (tampa) | un | 799.15 | 0 | 799.15
01.28.600 |  | Licença de perfuração para poço profundo | un | 5220.72 | 0 | 5220.72
01.28.610 |  | Outorga de direito de uso para poço profundo | un | 3661.3 | 0 | 3661.3
01.28.620 |  | Parecer técnico junto a CETESB | un | 5462.66 | 0 | 5462.66
02 | INÍCIO, APOIO E ADMINISTRAÇÃO DA OBRA
02.01 | Construção provisória
02.01.021 |  | Construção provisória em madeira - fornecimento e montagem | m² | 229.66 | 87.77 | 317.43
02.01.171 |  | Sanitário/vestiário provisório em alvenaria | m² | 391.67 | 223.98 | 615.65
02.01.180 |  | Banheiro químico modelo Standard, com manutenção conforme exigências da CETESB | unxmês | 531.48 | 0 | 531.48
02.01.200 |  | Desmobilização de construção provisória | m² | 9.16 | 4.95 | 14.11
02.02 | Container
02.02.120 |  | Locação de container tipo alojamento - área mínima de 13,80 m² | unxmês | 467.68 | 56.93 | 524.61
02.02.130 |  | Locação de container tipo escritório com 1 vaso sanitário, 1 lavatório e 1 ponto para chuveiro - área mínima de 13,80 m² | unxmês | 766.8 | 95.46 | 862.26
02.02.140 |  | Locação de container tipo sanitário com 2 vasos sanitários, 2 lavatórios, 2 mictórios e 4 pontos para chuveiro - área mínima de 13,80 m² | unxmês | 695.73 | 95.46 | 791.19
02.02.150 |  | Locação de container tipo depósito - área mínima de 13,80 m² | unxmês | 466.85 | 56.93 | 523.78
02.02.160 |  | Locação de container tipo guarita - área mínima de 4,60 m² | unxmês | 370.2 | 18.97 | 389.17
02.03 | Tapume, vedação e proteções diversas
02.03.030 |  | Proteção de superfícies em geral com plástico bolha | m² | 0.39 | 1.4 | 1.79
02.03.060 |  | Proteção de fachada com tela de nylon | m² | 3.46 | 13.77 | 17.23
02.03.080 |  | Fechamento provisório de vãos em chapa de madeira compensada | m² | 10.34 | 19.6 | 29.94
02.03.110 |  | Tapume móvel para fechamento de áreas | m² | 31.46 | 36.27 | 67.73
02.03.120 |  | Tapume fixo para fechamento de áreas, com portão | m² | 31.46 | 36.02 | 67.48
02.03.200 |  | Locação de quadros metálicos para plataforma de proteção, inclusive o madeiramento | m²xmês | 22.63 | 0.69 | 23.32
02.03.240 |  | Proteção de piso com tecido de aniagem e gesso | m² | 8.16 | 2.79 | 10.95
02.03.250 |  | Tapume fixo em painel OSB - espessura 8 mm | m² | 43.13 | 26.59 | 69.72
02.03.260 |  | Tapume fixo em painel OSB - espessura 10 mm | m² | 48.26 | 26.59 | 74.85
02.03.270 |  | Tapume fixo em painel OSB - espessura 12 mm | m² | 51.52 | 26.59 | 78.11
02.03.500 |  | Proteção em madeira e lona plástica para equipamento mecânico ou informática - para obras de reforma | m³ | 27.3 | 30.69 | 57.99
02.05 | Andaime e balancim
02.05.060 |  | Montagem e desmontagem de andaime torre metálica com altura até 10 m | m | 0 | 8.51 | 8.51
02.05.080 |  | Montagem e desmontagem de andaime torre metálica com altura superior a 10 m | m | 0 | 21.49 | 21.49
02.05.090 |  | Montagem e desmontagem de andaime tubular fachadeiro com altura até 10 m | m² | 0 | 8.51 | 8.51
02.05.100 |  | Montagem e desmontagem de andaime tubular fachadeiro com altura superior a 10 m | m² | 0 | 21.49 | 21.49
02.05.195 |  | Balancim elétrico tipo plataforma para transporte vertical, com altura até 60 m | unxmês | 1352.29 | 0 | 1352.29
02.05.202 |  | Andaime torre metálico (1,5 x 1,5 m) com piso metálico | mxmês | 14.68 | 3.34 | 18.02
02.05.212 |  | Andaime tubular fachadeiro com piso metálico e sapatas ajustáveis | m²xmês | 6.86 | 3.34 | 10.2
02.06 | Alocação de equipe, equipamento e ferramental
02.06.030 |  | Locação de plataforma elevatória articulada, com altura aproximada de 12,5m, capacidade de carga de 227 kg, elétrica | unxmês | 6175.44 | 2386.8 | 8562.24
02.06.040 |  | Locação de plataforma elevatória articulada, com altura aproximada de 20 m, capacidade de carga de 227 kg, diesel | unxmês | 11570.15 | 2386.8 | 13956.95
02.08 | Sinalização de obra
02.08.020 |  | Placa de identificação para obra | m² | 527.48 | 64.05 | 591.53
02.08.040 |  | Placa em lona com impressão digital e requadro em metalon | m² | 278.85 | 18.13 | 296.98
02.08.050 |  | Placa em lona com impressão digital e estrutura em madeira | m² | 100.09 | 35.66 | 135.75
02.09 | Limpeza de terreno
02.09.030 |  | Limpeza manual do terreno, inclusive troncos até 5 cm de diâmetro, com caminhão à disposição dentro da obra, até o raio de 1 km | m² | 1.46 | 3.48 | 4.94
02.09.040 |  | Limpeza mecanizada do terreno, inclusive troncos até 15 cm de diâmetro, com caminhão à disposição dentro e fora da obra, com transporte no raio de até 1 km | m² | 2.21 | 0.12 | 2.33
02.09.130 |  | Limpeza mecanizada do terreno, inclusive troncos com diâmetro acima de 15 cm até 50 cm, com caminhão à disposição dentro da obra, até o raio de 1 km | m² | 2.36 | 0.12 | 2.48
02.09.150 |  | Corte e derrubada de eucalipto (1° corte) - idade até 4 anos | m³ | 48.27 | 6.27 | 54.54
02.09.160 |  | Corte e derrubada de eucalipto (1° corte) - idade acima de 4 anos | m³ | 56.85 | 7.39 | 64.24
02.10 | Locação de obra
02.10.020 |  | Locação de obra de edificação | m² | 5.58 | 4.03 | 9.61
02.10.040 |  | Locação de rede de canalização | m | 0.63 | 0.28 | 0.91
02.10.050 |  | Locação para muros, cercas e alambrados | m | 0.63 | 0.28 | 0.91
02.10.060 |  | Locação de vias, calçadas, tanques e lagoas | m² | 0.61 | 0.58 | 1.19
03 | DEMOLIÇÃO SEM REAPROVEITAMENTO
03.01 | Demolição de concreto, lastro, mistura e afins
03.01.020 |  | Demolição manual de concreto simples | m³ | 0 | 153.34 | 153.34
03.01.040 |  | Demolição manual de concreto armado | m³ | 0 | 278.8 | 278.8
03.01.060 |  | Demolição manual de lajes pré-moldadas, incluindo revestimento | m² | 0 | 20.92 | 20.92
03.01.200 |  | Demolição mecanizada de concreto armado, inclusive fragmentação, carregamento, transporte até 1 quilômetro e descarregamento | m³ | 289.04 | 83.64 | 372.68
03.01.210 |  | Demolição mecanizada de concreto armado, inclusive fragmentação e acomodação do material | m³ | 277.58 | 83.64 | 361.22
03.01.220 |  | Demolição mecanizada de concreto simples, inclusive fragmentação, carregamento, transporte até 1 quilômetro e descarregamento | m³ | 150.25 | 55.76 | 206.01
03.01.230 |  | Demolição mecanizada de concreto simples, inclusive fragmentação e acomodação do material | m³ | 138.79 | 55.76 | 194.55
03.01.240 |  | Demolição mecanizada de pavimento ou piso em concreto, inclusive fragmentação, carregamento, transporte até 1 quilômetro e descarregamento | m² | 14.78 | 5.58 | 20.36
03.01.250 |  | Demolição mecanizada de pavimento ou piso em concreto, inclusive fragmentação e acomodação do material | m² | 13.88 | 5.58 | 19.46
03.01.260 |  | Demolição mecanizada de sarjeta ou sarjetão, inclusive fragmentação, carregamento, transporte até 1 quilômetro e descarregamento | m³ | 147.74 | 55.76 | 203.5
03.01.270 |  | Demolição mecanizada de sarjeta ou sarjetão, inclusive fragmentação e acomodação do material | m³ | 138.79 | 55.76 | 194.55
03.02 | Demolição de alvenaria
03.02.020 |  | Demolição manual de alvenaria de fundação/embasamento | m³ | 0 | 83.64 | 83.64
03.02.040 |  | Demolição manual de alvenaria de elevação ou elemento vazado, incluindo revestimento | m³ | 0 | 55.76 | 55.76
03.03 | Demolição de revestimento em massa
03.03.020 |  | Apicoamento manual de piso, parede ou teto | m² | 0 | 2.09 | 2.09
03.03.040 |  | Demolição manual de revestimento em massa de parede ou teto | m² | 0 | 4.19 | 4.19
03.03.060 |  | Demolição manual de revestimento em massa de piso | m² | 0 | 6.98 | 6.98
03.04 | Demolição de revestimento cerâmico e ladrilho hidráulico
03.04.020 |  | Demolição manual de revestimento cerâmico, incluindo a base | m² | 0 | 8.36 | 8.36
03.04.030 |  | Demolição manual de revestimento em ladrilho hidráulico, incluindo a base | m² | 0 | 6.98 | 6.98
03.04.040 |  | Demolição manual de rodapé, soleira ou peitoril, em material cerâmico e/ou ladrilho hidráulico, incluindo a base | m | 0 | 2.09 | 2.09
03.05 | Demolição de revestimento sintético
03.05.020 |  | Demolição manual de revestimento sintético, incluindo a base | m² | 0 | 5.58 | 5.58
03.06 | Demolição de revestimento em pedra e blocos maciços
03.06.050 |  | Desmonte (levantamento) mecanizado de pavimento em paralelepípedo ou lajota de concreto, inclusive carregamento, transporte até 1 quilômetro e descarregamento | m² | 9.19 | 6.98 | 16.17
03.06.060 |  | Desmonte (levantamento) mecanizado de pavimento em paralelepípedo ou lajota de concreto, inclusive acomodação do material | m² | 0.85 | 6.98 | 7.83
03.07 | Demolição de revestimento asfáltico
03.07.010 |  | Demolição (levantamento) mecanizada de pavimento asfáltico, inclusive carregamento, transporte até 1 quilômetro e descarregamento | m² | 15.12 | 2.79 | 17.91
03.07.030 |  | Demolição (levantamento) mecanizada de pavimento asfáltico, inclusive fragmentação e acomodação do material | m² | 13.88 | 2.79 | 16.67
03.07.050 |  | Fresagem de pavimento asfáltico com espessura até 5 cm, inclusive carregamento, transporte até 1 quilômetro e descarregamento | m² | 5.94 | 0.97 | 6.91
03.07.070 |  | Fresagem de pavimento asfáltico com espessura até 5 cm, inclusive acomodação do material | m² | 4.55 | 0.97 | 5.52
03.07.080 |  | Fresagem de pavimento asfáltico com espessura até 5 cm, inclusive remoção do material fresado até 10 quilômetros e varrição | m² | 7.8 | 0.42 | 8.22
03.08 | Demolição de forro / divisórias
03.08.020 |  | Demolição manual de forro em estuque, inclusive sistema de fixação/tarugamento | m² | 0 | 7.25 | 7.25
03.08.040 |  | Demolição manual de forro qualquer, inclusive sistema de fixação/tarugamento | m² | 0 | 4.19 | 4.19
03.08.060 |  | Demolição manual de forro em gesso, inclusive sistema de fixação | m² | 0 | 4.19 | 4.19
03.08.200 |  | Demolição manual de painéis divisórias, inclusive montantes metálicos | m² | 0 | 4.6 | 4.6
03.09 | Demolição de impermeabilização e afins
03.09.020 |  | Demolição manual de camada impermeabilizante | m² | 0 | 11.23 | 11.23
03.09.040 |  | Demolição manual de argamassa regularizante, isolante ou protetora e papel Kraft | m² | 0 | 13.45 | 13.45
03.09.060 |  | Remoção manual de junta de dilatação ou retração, inclusive apoio | m | 0 | 4.49 | 4.49
03.10 | Remoção de pintura
03.10.020 |  | Remoção de pintura em rodapé, baguete ou moldura com lixa | m | 0.06 | 0.87 | 0.93
03.10.040 |  | Remoção de pintura em rodapé, baguete ou moldura com produto químico | m | 0.55 | 0.87 | 1.42
03.10.080 |  | Remoção de pintura em superfícies de madeira e/ou metálicas com produtos químicos | m² | 2.73 | 7 | 9.73
03.10.100 |  | Remoção de pintura em superfícies de madeira e/ou metálicas com lixamento | m² | 0.32 | 5.24 | 5.56
03.10.120 |  | Remoção de pintura em massa com produtos químicos | m² | 2.73 | 5.24 | 7.97
03.10.140 |  | Remoção de pintura em massa com lixamento | m² | 0.32 | 3.5 | 3.82
03.16 | Remoção de sinalização horizontal
03.16.010 |  | Remoção de sinalização horizontal existente | m² | 84.05 | 0 | 84.05
03.16.011 |  | Remoção de tacha/tachões | un | 1.82 | 6.19 | 8.01
04 | RETIRADA COM PROVÁVEL REAPROVEITAMENTO
04.01 | Retirada de fechamento e elemento divisor
04.01.020 |  | Retirada de divisória em placa de madeira ou fibrocimento tarugada | m² | 0 | 25.46 | 25.46
04.01.040 |  | Retirada de divisória em placa de madeira ou fibrocimento com montantes metálicos | m² | 0 | 22.06 | 22.06
04.01.060 |  | Retirada de divisória em placa de concreto, granito, granilite ou mármore | m² | 0 | 13.57 | 13.57
04.01.080 |  | Retirada de fechamento em placas pré-moldadas, inclusive pilares | m² | 1.44 | 0.47 | 1.91
04.01.090 |  | Retirada de barreira de proteção com arame de alta segurança, simples ou duplo | m | 0 | 2.94 | 2.94
04.01.100 |  | Retirada de cerca | m | 0 | 8.64 | 8.64
04.02 | Retirada de elementos de estrutura (concreto, ferro, alumínio e madeira)
04.02.020 |  | Retirada de peças lineares em madeira com seção até 60 cm² | m | 0 | 0.93 | 0.93
04.02.030 |  | Retirada de peças lineares em madeira com seção superior a 60 cm² | m | 0 | 3.1 | 3.1
04.02.050 |  | Retirada de estrutura em madeira tesoura - telhas de barro | m² | 0 | 17 | 17
04.02.070 |  | Retirada de estrutura em madeira tesoura - telhas perfil qualquer | m² | 0 | 13.91 | 13.91
04.02.090 |  | Retirada de estrutura em madeira pontaletada - telhas de barro | m² | 0 | 12.37 | 12.37
04.02.110 |  | Retirada de estrutura em madeira pontaletada - telhas perfil qualquer | m² | 0 | 9.28 | 9.28
04.02.140 |  | Retirada de estrutura metálica | kg | 1.54 | 0 | 1.54
04.03 | Retirada de telhamento e proteção
04.03.020 |  | Retirada de telhamento em barro | m² | 0 | 11.15 | 11.15
04.03.040 |  | Retirada de telhamento perfil e material qualquer, exceto barro | m² | 0 | 5.58 | 5.58
04.03.060 |  | Retirada de cumeeira ou espigão em barro | m | 0 | 4.19 | 4.19
04.03.080 |  | Retirada de cumeeira, espigão ou rufo perfil qualquer | m | 0 | 6.98 | 6.98
04.03.090 |  | Retirada de domo de acrílico, inclusive perfis metálicos de fixação | m² | 0 | 8.49 | 8.49
04.04 | Retirada de revestimento em pedra e blocos maciços
04.04.010 |  | Retirada de revestimento em pedra, granito ou mármore, em parede ou fachada | m² | 0 | 29.82 | 29.82
04.04.020 |  | Retirada de revestimento em pedra, granito ou mármore, em piso | m² | 0 | 18.13 | 18.13
04.04.030 |  | Retirada de soleira ou peitoril em pedra, granito ou mármore | m | 0 | 12.55 | 12.55
04.04.040 |  | Retirada de degrau em pedra, granito ou mármore | m | 0 | 13.94 | 13.94
04.04.060 |  | Retirada de rodapé em pedra, granito ou mármore | m | 0 | 11.15 | 11.15
04.05 | Retirada de revestimentos em madeira
04.05.010 |  | Retirada de revestimento em lambris de madeira | m² | 0 | 39.11 | 39.11
04.05.020 |  | Retirada de piso em tacos de madeira | m² | 0 | 8.36 | 8.36
04.05.040 |  | Retirada de soalho somente o tablado | m² | 0 | 10.82 | 10.82
04.05.060 |  | Retirada de soalho inclusive vigamento | m² | 0 | 18.54 | 18.54
04.05.080 |  | Retirada de degrau em madeira | m | 0 | 9.28 | 9.28
04.05.100 |  | Retirada de rodapé inclusive cordão em madeira | m | 0 | 2.09 | 2.09
04.06 | Retirada de revestimentos sintéticos e metálicos
04.06.010 |  | Retirada de revestimento em lambris metálicos | m² | 0 | 39.11 | 39.11
04.06.020 |  | Retirada de piso em material sintético assentado a cola | m² | 0 | 3.1 | 3.1
04.06.040 |  | Retirada de degrau em material sintético assentado a cola | m | 0 | 2.87 | 2.87
04.06.060 |  | Retirada de rodapé inclusive cordão em material sintético | m | 0 | 0.69 | 0.69
04.06.100 |  | Retirada de piso elevado telescópico metálico, inclusive estrutura de sustentação | m² | 0 | 34 | 34
04.07 | Retirada de forro, brise e fachada
04.07.020 |  | Retirada de forro qualquer em placas ou tiras fixadas | m² | 0 | 8.65 | 8.65
04.07.040 |  | Retirada de forro qualquer em placas ou tiras apoiadas | m² | 0 | 4.64 | 4.64
04.07.060 |  | Retirada de sistema de fixação ou tarugamento de forro | m² | 0 | 3.48 | 3.48
04.08 | Retirada de esquadria e elemento de madeira
04.08.020 |  | Retirada de folha de esquadria em madeira | un | 0 | 15.47 | 15.47
04.08.040 |  | Retirada de guarnição, moldura e peças lineares em madeira, fixadas | m | 0 | 1.19 | 1.19
04.08.060 |  | Retirada de batente com guarnição e peças lineares em madeira, chumbados | m | 0 | 9.28 | 9.28
04.08.080 |  | Retirada de elemento em madeira e sistema de fixação tipo quadro, lousa, etc. | m² | 0 | 4.19 | 4.19
04.08.100 |  | Retirada de armário em madeira ou metal | m² | 0 | 13.91 | 13.91
04.09 | Retirada de esquadria e elementos metálicos
04.09.020 |  | Retirada de esquadria metálica em geral | m² | 0 | 21.64 | 21.64
04.09.040 |  | Retirada de folha de esquadria metálica | un | 0 | 18.13 | 18.13
04.09.060 |  | Retirada de batente, corrimão ou peças lineares metálicas, chumbados | m | 0 | 7.41 | 7.41
04.09.080 |  | Retirada de batente, corrimão ou peças lineares metálicas, fixados | m | 0 | 5.09 | 5.09
04.09.100 |  | Retirada de guarda-corpo ou gradil em geral | m² | 0 | 21.64 | 21.64
04.09.120 |  | Retirada de escada de marinheiro com ou sem guarda-corpo | m | 0 | 24.72 | 24.72
04.09.140 |  | Retirada de poste ou sistema de sustentação para alambrado ou fechamento | un | 0 | 18.13 | 18.13
04.09.160 |  | Retirada de entelamento metálico em geral | m² | 0 | 2.94 | 2.94
04.10 | Retirada de ferragens e acessórios para esquadrias
04.10.020 |  | Retirada de fechadura ou fecho de embutir | un | 0 | 8.49 | 8.49
04.10.040 |  | Retirada de fechadura ou fecho de sobrepor | un | 0 | 3.4 | 3.4
04.10.060 |  | Retirada de dobradiça | un | 0 | 1.7 | 1.7
04.10.080 |  | Retirada de peça ou acessório complementar em geral de esquadria | un | 0 | 13.37 | 13.37
04.11 | Retirada de aparelhos, metais sanitários e registro
04.11.020 |  | Retirada de aparelho sanitário incluindo acessórios | un | 0 | 30.5 | 30.5
04.11.030 |  | Retirada de bancada incluindo pertences | m² | 0 | 43.28 | 43.28
04.11.040 |  | Retirada de complemento sanitário chumbado | un | 0 | 10.18 | 10.18
04.11.060 |  | Retirada de complemento sanitário fixado ou de sobrepor | un | 0 | 4.25 | 4.25
04.11.080 |  | Retirada de registro ou válvula embutidos | un | 0 | 38.99 | 38.99
04.11.100 |  | Retirada de registro ou válvula aparentes | un | 0 | 22.37 | 22.37
04.11.110 |  | Retirada de purificador/bebedouro | un | 0 | 22.37 | 22.37
04.11.120 |  | Retirada de torneira ou chuveiro | un | 0 | 5.28 | 5.28
04.11.140 |  | Retirada de sifão ou metais sanitários diversos | un | 0 | 8.13 | 8.13
04.11.160 |  | Retirada de caixa de descarga de sobrepor ou acoplada | un | 0 | 15.45 | 15.45
04.12 | Retirada de aparelhos elétricos e hidráulicos
04.12.020 |  | Retirada de conjunto motor-bomba | un | 0 | 64.77 | 64.77
04.12.040 |  | Retirada de motor de bomba de recalque | un | 0 | 51.42 | 51.42
04.13 | Retirada de impermeabilização e afins
04.13.020 |  | Retirada de isolamento térmico com material monolítico | m² | 0 | 4.19 | 4.19
04.13.060 |  | Retirada de isolamento térmico com material em panos | m² | 0 | 0.69 | 0.69
04.14 | Retirada de vidro
04.14.020 |  | Retirada de vidro ou espelho com raspagem da massa ou retirada de baguete | m² | 0 | 10.17 | 10.17
04.14.040 |  | Retirada de esquadria em vidro | m² | 0 | 30.91 | 30.91
04.17 | Retirada em instalação elétrica - letra A até B
04.17.020 |  | Remoção de aparelho de iluminação ou projetor fixo em teto, piso ou parede | un | 0 | 13.71 | 13.71
04.17.040 |  | Remoção de aparelho de iluminação ou projetor fixo em poste ou braço | un | 0 | 51.42 | 51.42
04.17.060 |  | Remoção de suporte tipo braquet | un | 0 | 17.15 | 17.15
04.17.080 |  | Remoção de barramento de cobre | m | 0 | 13.71 | 13.71
04.17.100 |  | Remoção de base de disjuntor tipo QUIK-LAG | un | 0 | 5.14 | 5.14
04.17.120 |  | Remoção de base de fusível tipo Diazed | un | 0 | 5.14 | 5.14
04.17.140 |  | Remoção de base e haste de para-raios | un | 0 | 34.27 | 34.27
04.17.160 |  | Remoção de base ou chave para fusível NH tipo tripolar | un | 0 | 17.15 | 17.15
04.17.180 |  | Remoção de base ou chave para fusível NH tipo unipolar | un | 0 | 15.42 | 15.42
04.17.200 |  | Remoção de braçadeira para passagem de cordoalha | un | 0 | 13.71 | 13.71
04.17.220 |  | Remoção de bucha de passagem interna ou externa | un | 0 | 13.71 | 13.71
04.17.240 |  | Remoção de bucha de passagem para neutro | un | 0 | 10.29 | 10.29
04.18 | Retirada em instalação elétrica - letra C
04.18.020 |  | Remoção de cabeçote em rede de telefonia | un | 0 | 8.56 | 8.56
04.18.040 |  | Remoção de cabo de aço e esticadores de para-raios | m | 0 | 12 | 12
04.18.060 |  | Remoção de caixa de entrada de energia padrão medição indireta completa | un | 0 | 171.35 | 171.35
04.18.070 |  | Remoção de caixa de entrada de energia padrão residencial completa | un | 0 | 137.08 | 137.08
04.18.080 |  | Remoção de caixa de entrada telefônica completa | un | 0 | 68.54 | 68.54
04.18.090 |  | Remoção de caixa de medição padrão completa | un | 0 | 38.05 | 38.05
04.18.120 |  | Remoção de caixa estampada | un | 0 | 5.08 | 5.08
04.18.130 |  | Remoção de caixa para fusível ou tomada instalada em perfilado | un | 0 | 6.1 | 6.1
04.18.140 |  | Remoção de caixa para transformador de corrente | un | 0 | 38.05 | 38.05
04.18.180 |  | Remoção de cantoneira metálica | m | 0 | 8.56 | 8.56
04.18.200 |  | Remoção de captor de para-raios tipo Franklin | un | 0 | 17.15 | 17.15
04.18.220 |  | Remoção de chapa de ferro para bucha de passagem | un | 0 | 13.71 | 13.71
04.18.240 |  | Remoção de chave automática da boia | un | 0 | 20.56 | 20.56
04.18.250 |  | Remoção de chave base de mármore ou ardósia | un | 0 | 17.15 | 17.15
04.18.260 |  | Remoção de chave de ação rápida comando frontal montado em painel | un | 0 | 34.27 | 34.27
04.18.270 |  | Remoção de chave fusível indicadora tipo Matheus | un | 0 | 51.42 | 51.42
04.18.280 |  | Remoção de chave seccionadora tripolar seca mecanismo de manobra frontal | un | 0 | 96.42 | 96.42
04.18.290 |  | Remoção de chave tipo Pacco rotativo | un | 0 | 25.71 | 25.71
04.18.320 |  | Remoção de cinta de fixação de eletroduto ou sela para cruzeta em poste | un | 0 | 6.98 | 6.98
04.18.340 |  | Remoção de condulete | un | 0 | 13.65 | 13.65
04.18.360 |  | Remoção de condutor aparente diâmetro externo acima de 6,5 mm | m | 0 | 4.12 | 4.12
04.18.370 |  | Remoção de condutor aparente diâmetro externo até 6,5 mm | m | 0 | 2.05 | 2.05
04.18.380 |  | Remoção de condutor embutido diâmetro externo acima de 6,5 mm | m | 0 | 3.44 | 3.44
04.18.390 |  | Remoção de condutor embutido diâmetro externo até 6,5 mm | m | 0 | 1.7 | 1.7
04.18.400 |  | Remoção de condutor especial | m | 0 | 24.11 | 24.11
04.18.410 |  | Remoção de cordoalha ou cabo de cobre nu | m | 0 | 6.86 | 6.86
04.18.420 |  | Remoção de contator magnético para comando de bomba | un | 0 | 34.27 | 34.27
04.18.440 |  | Remoção de corrente para pendentes | un | 0 | 6.86 | 6.86
04.18.460 |  | Remoção de cruzeta de ferro para fixação de projetores | un | 0 | 51.42 | 51.42
04.18.470 |  | Remoção de cruzeta de madeira | un | 0 | 72.32 | 72.32
04.19 | Retirada em instalação elétrica - letra D até I
04.19.020 |  | Remoção de disjuntor de volume normal ou reduzido | un | 0 | 141.08 | 141.08
04.19.030 |  | Remoção de disjuntor a seco aberto tripolar, 600 V de 800 A | un | 0 | 34.27 | 34.27
04.19.060 |  | Remoção de disjuntor termomagnético | un | 0 | 8.56 | 8.56
04.19.080 |  | Remoção de fundo de quadro de distribuição ou caixa de passagem | m² | 0 | 34.27 | 34.27
04.19.100 |  | Remoção de gancho de sustentação de luminária em perfilado | un | 0 | 6.86 | 6.86
04.19.120 |  | Remoção de interruptores, tomadas, botão de campainha ou cigarra | un | 0 | 13.71 | 13.71
04.19.140 |  | Remoção de isolador tipo castanha e gancho de sustentação | un | 0 | 3.44 | 3.44
04.19.160 |  | Remoção de isolador tipo disco completo e gancho de suspensão | un | 0 | 5.14 | 5.14
04.19.180 |  | Remoção de isolador tipo pino, inclusive o pino | un | 0 | 8.56 | 8.56
04.19.190 |  | Remoção de isolador galvanizado uso geral | un | 0 | 8.56 | 8.56
04.20 | Retirada em instalação elétrica - letra J até N
04.20.020 |  | Remoção de janela de ventilação, iluminação ou ventilação e iluminação padrão | un | 0 | 24.11 | 24.11
04.20.040 |  | Remoção de lâmpada | un | 0 | 2.79 | 2.79
04.20.060 |  | Remoção de luz de obstáculo | un | 0 | 34.27 | 34.27
04.20.080 |  | Remoção de manopla de comando de disjuntor | un | 0 | 17.15 | 17.15
04.20.100 |  | Remoção de mão francesa | un | 0 | 13.94 | 13.94
04.20.120 |  | Remoção de terminal modular (mufla) tripolar ou unipolar | un | 0 | 48.21 | 48.21
04.21 | Retirada em instalação elétrica - letra O até S
04.21.020 |  | Remoção de óleo de disjuntor ou transformador | l | 0 | 0.56 | 0.56
04.21.040 |  | Remoção de pára-raios tipo cristal-valve em cabine primária | un | 0 | 51.42 | 51.42
04.21.050 |  | Remoção de pára-raios tipo cristal-valve em poste singelo ou estaleiro | un | 0 | 68.54 | 68.54
04.21.060 |  | Remoção de perfilado | m | 0 | 13.71 | 13.71
04.21.100 |  | Remoção de porta de quadro ou painel | m² | 0 | 34.27 | 34.27
04.21.130 |  | Remoção de poste de concreto | un | 70.48 | 96.42 | 166.9
04.21.140 |  | Remoção de poste metálico | un | 70.48 | 96.42 | 166.9
04.21.150 |  | Remoção de poste de madeira | un | 0 | 107.99 | 107.99
04.21.160 |  | Remoção de quadro de distribuição, chamada ou caixa de passagem | m² | 0 | 68.54 | 68.54
04.21.200 |  | Remoção de reator para lâmpada | un | 0 | 12.06 | 12.06
04.21.210 |  | Remoção de reator para lâmpada fixo em poste | un | 0 | 68.54 | 68.54
04.21.240 |  | Remoção de relé | un | 0 | 16.26 | 16.26
04.21.260 |  | Remoção de roldana | un | 0 | 2.79 | 2.79
04.21.280 |  | Remoção de soquete | un | 0 | 2.79 | 2.79
04.21.300 |  | Remoção de suporte de transformador em poste singelo ou estaleiro | un | 0 | 22.3 | 22.3
04.22 | Retirada em instalação elétrica - letra T até o final
04.22.020 |  | Remoção de terminal ou conector para cabos | un | 0 | 3.48 | 3.48
04.22.040 |  | Remoção de transformador de potência em cabine primária | un | 0 | 237.5 | 237.5
04.22.050 |  | Remoção de transformador de potencial completo (pequeno) | un | 0 | 22.27 | 22.27
04.22.060 |  | Remoção de transformador de potência trifásico até 225 kVA, a óleo, em poste singelo | un | 140.95 | 274.16 | 415.11
04.22.100 |  | Remoção de tubulação elétrica aparente com diâmetro externo acima de 50 mm | m | 0 | 17.15 | 17.15
04.22.110 |  | Remoção de tubulação elétrica aparente com diâmetro externo até 50 mm | m | 0 | 8.56 | 8.56
04.22.120 |  | Remoção de tubulação elétrica embutida com diâmetro externo acima de 50 mm | m | 0 | 34.27 | 34.27
04.22.130 |  | Remoção de tubulação elétrica embutida com diâmetro externo até 50 mm | m | 0 | 17.15 | 17.15
04.22.200 |  | Remoção de vergalhão | m | 0 | 6.86 | 6.86
04.30 | Retirada em instalação hidráulica
04.30.020 |  | Remoção de calha ou rufo | m | 0 | 3.2 | 3.2
04.30.040 |  | Remoção de condutor aparente | m | 0 | 2.09 | 2.09
04.30.060 |  | Remoção de tubulação hidráulica em geral, incluindo conexões, caixas e ralos | m | 0 | 5.58 | 5.58
04.30.080 |  | Remoção de hidrante de parede completo | un | 0 | 60.99 | 60.99
04.30.100 |  | Remoção de reservatório em fibrocimento até 1000 litros | un | 0 | 102.81 | 102.81
04.31 | Retirada em instalação de combate a incêndio
04.31.010 |  | Retirada de bico de sprinkler | un | 0 | 9.65 | 9.65
04.35 | Retirada de sistema e equipamento de conforto mecânico
04.35.050 |  | Retirada de aparelho de ar condicionado portátil | un | 0 | 15.54 | 15.54
04.40 | Retirada diversa de peças pré-moldadas
04.40.010 |  | Retirada manual de guia pré-moldada, inclusive limpeza, carregamento, transporte até 1 quilômetro e descarregamento | m | 0.48 | 5.58 | 6.06
04.40.020 |  | Retirada de soleira ou peitoril em geral | m | 0 | 2.79 | 2.79
04.40.030 |  | Retirada manual de guia pré-moldada, inclusive limpeza e empilhamento | m | 0 | 5.58 | 5.58
04.40.050 |  | Retirada manual de paralelepípedo ou lajota de concreto, inclusive limpeza, carregamento, transporte até 1 quilômetro e descarregamento | m² | 3.81 | 8.36 | 12.17
04.40.070 |  | Retirada manual de paralelepípedo ou lajota de concreto, inclusive limpeza e empilhamento | m² | 0 | 8.36 | 8.36
04.41 | Retirada de dispositivos viários
04.41.001 |  | Retirada de placa de solo | m² | 23.54 | 12.37 | 35.91
05 | TRANSPORTE E MOVIMENTAÇÃO, DENTRO E FORA DA OBRA
05.04 | Transporte de material solto
05.04.060 |  | Transporte manual horizontal e/ou vertical de entulho até o local de despejo - ensacado | m³ | 15.48 | 75.28 | 90.76
05.07 | Transporte comercial, carreteiro e aluguel
05.07.040 |  | Remoção de entulho separado de obra com caçamba metálica - terra, alvenaria, concreto, argamassa, madeira, papel, plástico ou metal | m³ | 77.67 | 8.36 | 86.03
05.07.050 |  | Remoção de entulho de obra com caçamba metálica - material volumoso e misturado por alvenaria, terra, madeira, papel, plástico e metal | m³ | 79.03 | 8.36 | 87.39
05.07.060 |  | Remoção de entulho de obra com caçamba metálica - material rejeitado e misturado por vegetação, isopor, manta asfáltica e lã de vidro | m³ | 90.17 | 8.36 | 98.53
05.07.070 |  | Remoção de entulho de obra com caçamba metálica - gesso e/ou drywall | m³ | 80.17 | 8.36 | 88.53
05.08 | Transporte mecanizado de material solto
05.08.060 |  | Transporte de entulho, para distâncias superiores ao 3° km até o 5° km | m³ | 11.44 | 0 | 11.44
05.08.080 |  | Transporte de entulho, para distâncias superiores ao 5° km até o 10° km | m³ | 21.46 | 0 | 21.46
05.08.100 |  | Transporte de entulho, para distâncias superiores ao 10° km até o 15° km | m³ | 26.64 | 0 | 26.64
05.08.120 |  | Transporte de entulho, para distâncias superiores ao 15° km até o 20° km | m³ | 30.3 | 0 | 30.3
05.08.140 |  | Transporte de entulho, para distâncias superiores ao 20° km | m³xkm | 1.52 | 0 | 1.52
05.08.220 |  | Carregamento mecanizado de entulho fragmentado, com caminhão à disposição dentro da obra, até o raio de 1 km | m³ | 9.5 | 0 | 9.5
05.09 | Taxas de recolhimento
05.09.006 |  | Taxa de destinação de resíduo sólido em aterro, tipo inerte | t | 29.85 | 0 | 29.85
05.09.007 |  | Taxa de destinação de resíduo sólido em aterro, tipo solo/terra | m³ | 22.87 | 0 | 22.87
05.09.008 |  | Transporte e taxa de destinação de resíduo sólido em aterro, tipo telhas cimento amianto | t | 766.67 | 0 | 766.67
05.10 | Transporte mecanizado de solo
05.10.010 |  | Carregamento mecanizado de solo de 1ª e 2ª categoria | m³ | 3.25 | 0 | 3.25
05.10.020 |  | Transporte de solo de 1ª e 2ª categoria por caminhão até o 2° km | m³ | 4.54 | 0 | 4.54
05.10.021 |  | Transporte de solo de 1ª e 2ª categoria por caminhão para distâncias superiores ao 2° km até o 3° km | m³ | 6.78 | 0 | 6.78
05.10.022 |  | Transporte de solo de 1ª e 2ª categoria por caminhão para distâncias superiores ao 3° km até o 5° km | m³ | 7.49 | 0 | 7.49
05.10.023 |  | Transporte de solo de 1ª e 2ª categoria por caminhão para distâncias superiores ao 5° km até o 10° km | m³ | 10.02 | 0 | 10.02
05.10.024 |  | Transporte de solo de 1ª e 2ª categoria por caminhão para distâncias superiores ao 10° km até o 15° km | m³ | 15.01 | 0 | 15.01
05.10.025 |  | Transporte de solo de 1ª e 2ª categoria por caminhão para distâncias superiores ao 15° km até o 20° km | m³ | 19.99 | 0 | 19.99
05.10.026 |  | Transporte de solo de 1ª e 2ª categoria por caminhão para distâncias superiores ao 20° km | m³xkm | 0.97 | 0 | 0.97
05.10.030 |  | Transporte de solo brejoso por caminhão até o 2° km | m³ | 7.81 | 0 | 7.81
05.10.031 |  | Transporte de solo brejoso por caminhão para distâncias superiores ao 2° km até o 3° km | m³ | 10.77 | 0 | 10.77
05.10.032 |  | Transporte de solo brejoso por caminhão para distâncias superiores ao 3° km até o 5° km | m³ | 11.25 | 0 | 11.25
05.10.033 |  | Transporte de solo brejoso por caminhão para distâncias superiores ao 5° km até o 10° km | m³ | 14.37 | 0 | 14.37
05.10.034 |  | Transporte de solo brejoso por caminhão para distâncias superiores ao 10° km até o 15° km | m³ | 21.55 | 0 | 21.55
05.10.035 |  | Transporte de solo brejoso por caminhão para distâncias superiores ao 15° km até o 20° km | m³ | 28.72 | 0 | 28.72
05.10.036 |  | Transporte de solo brejoso por caminhão para distâncias superiores ao 20° km | m³xkm | 1.39 | 0 | 1.39
06 | SERVIÇO EM SOLO E ROCHA, MANUAL
06.01 | Escavação manual em campo aberto de solo, exceto rocha
06.01.020 |  | Escavação manual em solo de 1ª e 2ª categoria em campo aberto | m³ | 0 | 34.86 | 34.86
06.01.040 |  | Escavação manual em solo brejoso em campo aberto | m³ | 0 | 43.5 | 43.5
06.02 | Escavação manual em valas e buracos de solo, exceto rocha
06.02.020 |  | Escavação manual em solo de 1ª e 2ª categoria em vala ou cava até 1,5 m | m³ | 0 | 41.82 | 41.82
06.02.040 |  | Escavação manual em solo de 1ª e 2ª categoria em vala ou cava além de 1,5 m | m³ | 0 | 54.08 | 54.08
06.11 | Reaterro manual sem fornecimento de material
06.11.020 |  | Reaterro manual para simples regularização sem compactação | m³ | 0 | 5.99 | 5.99
06.11.040 |  | Reaterro manual apiloado sem controle de compactação | m³ | 0 | 13 | 13
06.11.060 |  | Reaterro manual com adição de 2% de cimento | m³ | 14.2 | 46.84 | 61.04
06.12 | Aterro manual sem fornecimento de material
06.12.020 |  | Aterro manual apiloado de área interna com maço de 30 kg | m³ | 0 | 43.06 | 43.06
06.14 | Carga / carregamento e descarga manual
06.14.020 |  | Carga manual de solo | m³ | 0 | 8.36 | 8.36
07 | SERVIÇO EM SOLO E ROCHA, MECANIZADO
07.01 | Escavação ou corte mecanizados em campo aberto de solo, exceto rocha
07.01.010 |  | Escavação e carga mecanizada para exploração de solo em jazida | m³ | 8.81 | 0.2 | 9.01
07.01.020 |  | Escavação e carga mecanizada em solo de 1ª categoria, em campo aberto | m³ | 9.04 | 0.2 | 9.24
07.01.060 |  | Escavação e carga mecanizada em solo de 2ª categoria, em campo aberto | m³ | 14.53 | 0.65 | 15.18
07.01.120 |  | Carga e remoção de terra até a distância média de 1 km | m³ | 8.4 | 0 | 8.4
07.02 | Escavação mecanizada de valas e buracos em solo, exceto rocha
07.02.020 |  | Escavação mecanizada de valas ou cavas com profundidade de até 2 m | m³ | 5.45 | 0.89 | 6.34
07.02.040 |  | Escavação mecanizada de valas ou cavas com profundidade de até 3 m | m³ | 6.15 | 1.01 | 7.16
07.02.060 |  | Escavação mecanizada de valas ou cavas com profundidade de até 4 m | m³ | 11.04 | 0.58 | 11.62
07.02.080 |  | Escavação mecanizada de valas ou cavas com profundidade acima de 4 m, com escavadeira hidráulica | m³ | 11.7 | 0.55 | 12.25
07.05 | Escavação mecanizada em solo brejoso ou turfa
07.05.010 |  | Escavação e carga mecanizada em solo brejoso ou turfa | m³ | 27.01 | 1.3 | 28.31
07.05.020 |  | Escavação e carga mecanizada em solo vegetal superficial | m³ | 22.77 | 1.05 | 23.82
07.06 | Escavação ou carga mecanizada em campo aberto
07.06.010 |  | Escavação e carga mecanizada em campo aberto, com rompedor hidráulico, em rocha | m³ | 265.87 | 0 | 265.87
07.10 | Apiloamento e nivelamento mecanizado de solo
07.10.020 |  | Espalhamento de solo em bota-fora com compactação sem controle | m³ | 3.57 | 0.08 | 3.65
07.11 | Reaterro mecanizado sem fornecimento de material
07.11.020 |  | Reaterro compactado mecanizado de vala ou cava com compactador | m³ | 2.67 | 1.94 | 4.61
07.11.040 |  | Reaterro compactado mecanizado de vala ou cava com rolo, mínimo de 95% PN | m³ | 11.71 | 1.78 | 13.49
07.12 | Aterro mecanizado sem fornecimento de material
07.12.010 |  | Compactação de aterro mecanizado mínimo de 95% PN, sem fornecimento de solo em áreas fechadas | m³ | 9.95 | 0.3 | 10.25
07.12.020 |  | Compactação de aterro mecanizado mínimo de 95% PN, sem fornecimento de solo em campo aberto | m³ | 7.08 | 0.21 | 7.29
07.12.030 |  | Compactação de aterro mecanizado a 100% PN, sem fornecimento de solo em campo aberto | m³ | 7.2 | 0.1 | 7.3
07.12.040 |  | Aterro mecanizado por compensação, solo de 1ª categoria em campo aberto, sem compactação do aterro | m³ | 11.43 | 0.28 | 11.71
08 | ESCORAMENTO, CONTENÇÃO E DRENAGEM
08.01 | Escoramento
08.01.020 |  | Escoramento de solo contínuo | m² | 20.45 | 41.11 | 61.56
08.01.040 |  | Escoramento de solo descontínuo | m² | 11.59 | 24.72 | 36.31
08.01.060 |  | Escoramento de solo pontaletado | m² | 7.65 | 5.98 | 13.63
08.01.080 |  | Escoramento de solo especial | m² | 24.95 | 47.84 | 72.79
08.01.100 |  | Escoramento com estacas pranchas metálicas - profundidade até 4 m | m² | 138.8 | 0 | 138.8
08.01.110 |  | Escoramento com estacas pranchas metálicas - profundidade até 6 m | m² | 151.77 | 0 | 151.77
08.01.120 |  | Escoramento com estacas pranchas metálicas - profundidade até 8 m | m² | 167.89 | 0 | 167.89
08.02 | Cimbramento
08.02.020 |  | Cimbramento em madeira com estroncas de eucalipto | m³ | 15.75 | 22.43 | 38.18
08.02.040 |  | Cimbramento em perfil metálico para obras de arte | kg | 3.47 | 1.54 | 5.01
08.02.050 |  | Cimbramento tubular metálico | m³xmês | 3.23 | 1.4 | 4.63
08.02.060 |  | Montagem e desmontagem de cimbramento tubular metálico | m³ | 0 | 10.6 | 10.6
08.03 | Descimbramento
08.03.020 |  | Descimbramento em madeira | m³ | 0 | 6.19 | 6.19
08.05 | Manta, filtro e dreno
08.05.010 |  | Geomembrana em polietileno de alta densidade PEAD de 1 mm | m² | 18.23 | 0.53 | 18.76
08.05.100 |  | Dreno com pedra britada | m³ | 78.43 | 15.47 | 93.9
08.05.110 |  | Dreno com areia grossa | m³ | 98.89 | 9.28 | 108.17
08.05.180 |  | Manta geotêxtil com resistência à tração longitudinal de 10kN/m e transversal de 9kN/m | m² | 3 | 9.28 | 12.28
08.05.190 |  | Manta geotêxtil com resistência à tração longitudinal de 16kN/m e transversal de 14kN/m | m² | 4.32 | 9.28 | 13.6
08.05.220 |  | Manta geotêxtil com resistência à tração longitudinal de 31kN/m e transversal de 27kN/m | m² | 8.68 | 9.28 | 17.96
08.06 | Barbacã
08.06.040 |  | Barbacã em tubo de PVC com diâmetro 50 mm | m | 8.78 | 10.82 | 19.6
08.06.060 |  | Barbacã em tubo de PVC com diâmetro 75 mm | m | 12.05 | 12.37 | 24.42
08.06.080 |  | Barbacã em tubo de PVC com diâmetro 100 mm | m | 12.7 | 15.47 | 28.17
08.07 | Esgotamento
08.07.050 |  | Taxa de mobilização e desmobilização de equipamentos para execução de rebaixamento de lençol freático | tx | 6825.46 | 0 | 6825.46
08.07.060 |  | Locação de conjunto de bombeamento a vácuo para rebaixamento de lençol freático, com até 50 ponteiras e potência até 15 HP, mínimo 30 dias | cjxdia | 525.95 | 0 | 525.95
08.07.070 |  | Ponteiras filtrantes, profundidade até 5 m | un | 308.74 | 0 | 308.74
08.07.090 |  | Esgotamento de águas superficiais com bomba de superfície ou submersa | HPxh | 2.25 | 2.79 | 5.04
08.10 | Contenção
08.10.040 |  | Enrocamento com pedra arrumada | m³ | 92.1 | 92.73 | 184.83
08.10.060 |  | Enrocamento com pedra assentada | m³ | 190.57 | 179.4 | 369.97
08.10.108 |  | Gabião tipo caixa em tela metálica, altura de 0,5 m, com revestimento liga zinco/alumínio, malha hexagonal 8/10 cm, fio diâmetro 2,7 mm, independente do formato ou utilização | m³ | 543.27 | 83.43 | 626.7
08.10.109 |  | Gabião tipo caixa em tela metálica, altura de 1 m, com revestimento liga zinco/alumínio, malha hexagonal 8/10 cm, fio diâmetro 2,7 mm, independente do formato ou utilização | m³ | 442.38 | 102.45 | 544.83
09 | FORMA
09.01 | Forma em tábua
09.01.020 |  | Forma em madeira comum para fundação | m² | 22.88 | 40.19 | 63.07
09.01.030 |  | Forma em madeira comum para estrutura | m² | 97.11 | 46.38 | 143.49
09.01.040 |  | Forma em madeira comum para caixão perdido | m² | 32.26 | 37.1 | 69.36
09.01.150 |  | Desmontagem de forma em madeira para estrutura de laje, com tábuas | m² | 0 | 4.76 | 4.76
09.01.160 |  | Desmontagem de forma em madeira para estrutura de vigas, com tábuas | m² | 0 | 5.67 | 5.67
09.02 | Forma em madeira compensada
09.02.020 |  | Forma plana em compensado para estrutura convencional | m² | 69.58 | 43.28 | 112.86
09.02.040 |  | Forma plana em compensado para estrutura aparente | m² | 73.4 | 43.28 | 116.68
09.02.060 |  | Forma curva em compensado para estrutura aparente | m² | 65.36 | 77.29 | 142.65
09.02.080 |  | Forma plana em compensado para obra de arte, sem cimbramento | m² | 43.35 | 41.73 | 85.08
09.02.100 |  | Forma em compensado para encamisamento de tubulão | m² | 24.63 | 34.01 | 58.64
09.02.120 |  | Forma ripada de 5 cm na vertical | m² | 59.05 | 67.64 | 126.69
09.02.130 |  | Forma plana em compensado para estrutura convencional com cimbramento tubular metálico | m² | 51.02 | 26.62 | 77.64
09.02.140 |  | Forma plana em compensado para estrutura aparente com cimbramento tubular metálico | m² | 51.02 | 47.47 | 98.49
09.02.150 |  | Forma curva em compensado para estrutura convencional com cimbramento tubular metálico | m² | 32.17 | 81.48 | 113.65
09.04 | Forma em papelão
09.04.020 |  | Forma em tubo de papelão com diâmetro de 25 cm | m | 63.92 | 7.34 | 71.26
09.04.030 |  | Forma em tubo de papelão com diâmetro de 30 cm | m | 76.47 | 7.34 | 83.81
09.04.040 |  | Forma em tubo de papelão com diâmetro de 35 cm | m | 92.94 | 7.34 | 100.28
09.04.050 |  | Forma em tubo de papelão com diâmetro de 40 cm | m | 108.94 | 7.34 | 116.28
09.04.060 |  | Forma em tubo de papelão com diâmetro de 45 cm | m | 130.53 | 7.34 | 137.87
09.07 | Forma em polipropileno
09.07.060 |  | Forma em polipropileno (cubeta) e acessórios para laje nervurada com dimensões variáveis - locação | m³ | 254.11 | 54.1 | 308.21
10 | ARMADURA E CORDOALHA ESTRUTURAL
10.01 | Armadura em barra
10.01.020 |  | Armadura em barra de aço CA-25 fyk = 250 MPa | kg | 7.16 | 1.79 | 8.95
10.01.040 |  | Armadura em barra de aço CA-50 (A ou B) fyk = 500 MPa | kg | 6.05 | 1.79 | 7.84
10.01.060 |  | Armadura em barra de aço CA-60 (A ou B) fyk = 600 MPa | kg | 7.76 | 1.79 | 9.55
10.02 | Armadura em tela
10.02.020 |  | Armadura em tela soldada de aço | kg | 6.95 | 0.9 | 7.85
11 | CONCRETO, MASSA E LASTRO
11.01 | Concreto usinado com controle fck - fornecimento do material
11.01.100 |  | Concreto usinado, fck = 20 MPa | m³ | 308.25 | 0 | 308.25
11.01.130 |  | Concreto usinado, fck = 25 MPa | m³ | 320.11 | 0 | 320.11
11.01.160 |  | Concreto usinado, fck = 30 MPa | m³ | 332.44 | 0 | 332.44
11.01.170 |  | Concreto usinado, fck = 35 MPa | m³ | 345.24 | 0 | 345.24
11.01.190 |  | Concreto usinado, fck = 40 MPa | m³ | 358.53 | 0 | 358.53
11.01.260 |  | Concreto usinado, fck = 20 MPa - para bombeamento | m³ | 346.75 | 0 | 346.75
11.01.290 |  | Concreto usinado, fck = 25 MPa - para bombeamento | m³ | 358.24 | 0 | 358.24
11.01.320 |  | Concreto usinado, fck = 30 MPa - para bombeamento | m³ | 370.65 | 0 | 370.65
11.01.321 |  | Concreto usinado, fck = 35 MPa - para bombeamento | m³ | 383.52 | 0 | 383.52
11.01.350 |  | Concreto usinado, fck = 40 MPa - para bombeamento | m³ | 397.42 | 0 | 397.42
11.01.510 |  | Concreto usinado, fck = 20 MPa - para bombeamento em estaca hélice contínua | m³ | 386.22 | 0 | 386.22
11.01.630 |  | Concreto usinado, fck = 25 MPa - para perfil extrudado | m³ | 357.22 | 0 | 357.22
11.02 | Concreto usinado não estrutural - fornecimento do material
11.02.020 |  | Concreto usinado não estrutural mínimo 150 kg cimento / m³ | m³ | 326.29 | 0 | 326.29
11.02.040 |  | Concreto usinado não estrutural mínimo 200 kg cimento / m³ | m³ | 331.77 | 0 | 331.77
11.02.060 |  | Concreto usinado não estrutural mínimo 300 kg cimento / m³ | m³ | 321.83 | 0 | 321.83
11.03 | Concreto executado no local com controle fck - fornecimento do material
11.03.090 |  | Concreto preparado no local, fck = 20 MPa | m³ | 273.58 | 83.64 | 357.22
11.03.140 |  | Concreto preparado no local, fck = 30 MPa | m³ | 315.75 | 83.64 | 399.39
11.04 | Concreto não estrutural executado no local - fornecimento do material
11.04.020 |  | Concreto não estrutural executado no local, mínimo 150 kg cimento / m³ | m³ | 210.84 | 34.86 | 245.7
11.04.040 |  | Concreto não estrutural executado no local, mínimo 200 kg cimento / m³ | m³ | 235.84 | 34.86 | 270.7
11.04.060 |  | Concreto não estrutural executado no local, mínimo 300 kg cimento / m³ | m³ | 288.15 | 34.86 | 323.01
11.05 | Concreto e argamassa especial
11.05.010 |  | Argamassa em solo e cimento a 5% em peso | m³ | 60.4 | 34.86 | 95.26
11.05.030 |  | Argamassa graute expansiva autonivelante de alta resistência | m³ | 2611.9 | 39.11 | 2651.01
11.05.040 |  | Argamassa graute | m³ | 254.83 | 39.11 | 293.94
11.05.060 |  | Concreto ciclópico - fornecimento e aplicação (com 30% de pedra rachão), concreto fck 15 Mpa | m³ | 245.62 | 256.98 | 502.6
11.05.120 |  | Execução de concreto projetado - consumo de cimento 350 kg/m³ | m³ | 1375.98 | 470.32 | 1846.3
11.16 | Lançamento e aplicação
11.16.020 |  | Lançamento, espalhamento e adensamento de concreto ou massa em lastro e/ou enchimento | m³ | 0 | 58.79 | 58.79
11.16.040 |  | Lançamento e adensamento de concreto ou massa em fundação | m³ | 0 | 117.58 | 117.58
11.16.060 |  | Lançamento e adensamento de concreto ou massa em estrutura | m³ | 0 | 81.22 | 81.22
11.16.080 |  | Lançamento e adensamento de concreto ou massa por bombeamento | m³ | 35.1 | 89.7 | 124.8
11.16.220 |  | Nivelamento de piso em concreto com acabadora de superfície | m² | 12.52 | 0 | 12.52
11.18 | Lastro e enchimento
11.18.020 |  | Lastro de areia | m³ | 113.23 | 48.8 | 162.03
11.18.040 |  | Lastro de pedra britada | m³ | 94.12 | 20.92 | 115.04
11.18.060 |  | Lona plástica | m² | 1.21 | 0.42 | 1.63
11.18.070 |  | Enchimento de laje com concreto celular com densidade de 1.200 kg/m³ | m³ | 440.54 | 36.37 | 476.91
11.18.080 |  | Enchimento de laje com tijolos cerâmicos furados | m³ | 204.75 | 27.88 | 232.63
11.18.110 |  | Enchimento de nichos em geral, com material proveniente de entulho | m³ | 0 | 27.88 | 27.88
11.18.140 |  | Lastro e/ou fundação em rachão mecanizado | m³ | 117.19 | 13.94 | 131.13
11.18.150 |  | Lastro e/ou fundação em rachão manual | m³ | 99.16 | 41.82 | 140.98
11.18.160 |  | Enchimento de nichos em geral, com areia | m³ | 113.23 | 65.77 | 179
11.18.180 |  | Colchão de areia | m³ | 124.07 | 0.14 | 124.21
11.18.190 |  | Enchimento de nichos com poliestireno expandido do tipo P-1 | m³ | 250.23 | 11.15 | 261.38
11.18.220 |  | Enchimento de nichos com poliestireno expandido do tipo EPS-5F | m³ | 568.63 | 11.15 | 579.78
11.20 | Reparos, conservações e complementos - GRUPO 11
11.20.030 |  | Cura química de concreto à base de película emulsionada | m² | 1.22 | 3.48 | 4.7
11.20.050 |  | Corte de junta de dilatação, com serra de disco diamantado para pisos | m | 14.49 | 0 | 14.49
11.20.090 |  | Selante endurecedor de concreto antipó | m² | 2.85 | 3.48 | 6.33
11.20.120 |  | Reparo superficial com argamassa polimérica (tixotrópica), bicomponente | m³ | 5466.5 | 1210.94 | 6677.44
11.20.130 |  | Tratamento de fissuras estáveis (não ativas) em elementos de concreto | m | 89.91 | 92.73 | 182.64
12 | FUNDAÇÃO PROFUNDA
12.01 | Broca
12.01.021 |  | Broca em concreto armado diâmetro de 20 cm - completa | m | 12.61 | 32.53 | 45.14
12.01.041 |  | Broca em concreto armado diâmetro de 25 cm - completa | m | 19.66 | 33.81 | 53.47
12.01.061 |  | Broca em concreto armado diâmetro de 30 cm - completa | m | 28.4 | 53.86 | 82.26
12.04 | Estaca pré-moldada de concreto
12.04.010 |  | Taxa de mobilização e desmobilização de equipamentos para execução de estaca pré-moldada | tx | 7325 | 0 | 7325
12.04.020 |  | Estaca pré-moldada de concreto até 20 t | m | 60.81 | 1.4 | 62.21
12.04.030 |  | Estaca pré-moldada de concreto até 30 t | m | 67.73 | 1.4 | 69.13
12.04.040 |  | Estaca pré-moldada de concreto até 40 t | m | 83.54 | 1.4 | 84.94
12.04.050 |  | Estaca pré-moldada de concreto até 50 t | m | 109.27 | 1.4 | 110.67
12.04.060 |  | Estaca pré-moldada de concreto até 60 t | m | 130.47 | 1.4 | 131.87
12.04.070 |  | Estaca pré-moldada de concreto até 70 t | m | 143.99 | 1.4 | 145.39
12.05 | Estaca escavada mecanicamente
12.05.010 |  | Taxa de mobilização e desmobilização de equipamentos para execução de estaca escavada | tx | 1569.83 | 0 | 1569.83
12.05.020 |  | Estaca escavada mecanicamente, diâmetro de 25 cm até 20 t | m | 27.98 | 10.3 | 38.28
12.05.030 |  | Estaca escavada mecanicamente, diâmetro de 30 cm até 30 t | m | 37.75 | 14.9 | 52.65
12.05.040 |  | Estaca escavada mecanicamente, diâmetro de 35 cm até 40 t | m | 49.02 | 20.39 | 69.41
12.05.150 |  | Estaca escavada mecanicamente, diâmetro de 40 cm até 50 t | m | 63.64 | 27 | 90.64
12.06 | Estaca tipo STRAUSS
12.06.010 |  | Taxa de mobilização e desmobilização de equipamentos para execução de estaca tipo Strauss | tx | 1863.28 | 0 | 1863.28
12.06.020 |  | Estaca tipo Strauss, diâmetro de 25 cm até 20 t | m | 48.79 | 8.68 | 57.47
12.06.030 |  | Estaca tipo Strauss, diâmetro de 32 cm até 30 t | m | 60.6 | 12.53 | 73.13
12.06.040 |  | Estaca tipo Strauss, diâmetro de 38 cm até 40 t | m | 77.4 | 17.06 | 94.46
12.06.080 |  | Estaca tipo Strauss, diâmetro de 45 cm até 60 t | m | 120.54 | 22.26 | 142.8
12.07 | Estaca tipo RAIZ
12.07.010 |  | Taxa de mobilização e desmobilização de equipamentos para execução de estaca tipo Raiz em solo | tx | 15165.31 | 0 | 15165.31
12.07.030 |  | Estaca tipo Raiz, diâmetro de 10 cm para 10 t, em solo | m | 141.41 | 6.31 | 147.72
12.07.050 |  | Estaca tipo Raiz, diâmetro de 12 cm para 15 t, em solo | m | 153.92 | 7.91 | 161.83
12.07.060 |  | Estaca tipo Raiz, diâmetro de 15 cm para 25 t, em solo | m | 188.03 | 11.97 | 200
12.07.070 |  | Estaca tipo Raiz, diâmetro de 16 cm para 35 t, em solo | m | 208.83 | 16.75 | 225.58
12.07.090 |  | Estaca tipo Raiz, diâmetro de 20 cm para 50 t, em solo | m | 258.22 | 25.59 | 283.81
12.07.100 |  | Estaca tipo Raiz, diâmetro de 25 cm para 80 t, em solo | m | 305.27 | 30.01 | 335.28
12.07.110 |  | Estaca tipo Raiz, diâmetro de 31 cm para 100 t, em solo | m | 365.21 | 35.51 | 400.72
12.07.130 |  | Estaca tipo Raiz, diâmetro de 40 cm para 130 t, em solo | m | 439.74 | 30.01 | 469.75
12.07.151 |  | Estaca tipo Raiz, diâmetro de 31 cm, sem armação, em solo | m | 210.72 | 0 | 210.72
12.07.153 |  | Estaca tipo Raiz, diâmetro de 45 cm, sem armação, em solo | m | 373.49 | 0 | 373.49
12.07.270 |  | Taxa de mobilização e desmobilização de equipamentos para execução de estaca tipo Raiz em rocha | tx | 15165.31 | 0 | 15165.31
12.07.271 |  | Estaca tipo Raiz, diâmetro de 31 cm, sem armação, em rocha | m | 726.01 | 0 | 726.01
12.07.272 |  | Estaca tipo Raiz, diâmetro de 41 cm, sem armação, em rocha | m | 987.75 | 0 | 987.75
12.07.273 |  | Estaca tipo Raiz, diâmetro de 45 cm, sem armação, em rocha | m | 1177.55 | 0 | 1177.55
12.09 | Tubulão
12.09.010 |  | Taxa de mobilização e desmobilização de equipamentos para execução de tubulão escavado mecanicamente | tx | 1449.11 | 0 | 1449.11
12.09.020 |  | Abertura de fuste mecanizado diâmetro de 50 cm | m | 23.69 | 0 | 23.69
12.09.040 |  | Abertura de fuste mecanizado diâmetro de 60 cm | m | 27.53 | 0 | 27.53
12.09.060 |  | Abertura de fuste mecanizado diâmetro de 80 cm | m | 43.75 | 0 | 43.75
12.09.140 |  | Escavação manual em campo aberto para tubulão, fuste e/ou base | m³ | 0 | 342.7 | 342.7
12.12 | Estaca hélice contínua
12.12.010 |  | Taxa de mobilização e desmobilização de equipamentos para execução de estaca tipo hélice contínua em solo | tx | 13400 | 0 | 13400
12.12.014 |  | Estaca tipo hélice contínua, diâmetro de 25 cm em solo | m | 29.07 | 3.72 | 32.79
12.12.016 |  | Estaca tipo hélice contínua, diâmetro de 30 cm em solo | m | 32.65 | 3.72 | 36.37
12.12.020 |  | Estaca tipo hélice contínua, diâmetro de 35 cm em solo | m | 38.91 | 3.72 | 42.63
12.12.060 |  | Estaca tipo hélice contínua, diâmetro de 40 cm em solo | m | 44.39 | 3.72 | 48.11
12.12.070 |  | Estaca tipo hélice contínua, diâmetro de 50 cm em solo | m | 54.57 | 3.72 | 58.29
12.12.074 |  | Estaca tipo hélice contínua, diâmetro de 60 cm em solo | m | 69 | 3.72 | 72.72
12.12.090 |  | Estaca tipo hélice contínua, diâmetro de 70 cm em solo | m | 84.21 | 3.72 | 87.93
12.12.100 |  | Estaca tipo hélice contínua, diâmetro de 80 cm em solo | m | 104.02 | 3.72 | 107.74
12.14 | Estaca escavada com injeção ou microestaca
12.14.010 |  | Taxa de mobilização e desmobilização de equipamentos para execução de estacas escavadas com injeção ou microestaca | tx | 15881.73 | 0 | 15881.73
12.14.040 |  | Estaca escavada com injeção ou microestaca, diâmetro de 16 cm | m | 185.7 | 16.75 | 202.45
12.14.050 |  | Estaca escavada com injeção ou microestaca, diâmetro de 20 cm | m | 229.26 | 25.59 | 254.85
12.14.060 |  | Estaca escavada com injeção ou microestaca, diâmetro de 25 cm | m | 268.2 | 30.01 | 298.21
13 | LAJE E PAINEL DE FECHAMENTO PRÉ-FABRICADOS
13.01 | Laje pré-fabricada mista em vigotas treliçadas e lajotas
13.01.130 |  | Laje pré-fabricada mista vigota treliçada/lajota cerâmica - LT 12 (8+4) e capa com concreto de 25 MPa | m² | 67.81 | 22.51 | 90.32
13.01.150 |  | Laje pré-fabricada mista vigota treliçada/lajota cerâmica - LT 16 (12+4) e capa com concreto de 25 MPa | m² | 79.73 | 24.75 | 104.48
13.01.170 |  | Laje pré-fabricada mista vigota treliçada/lajota cerâmica - LT 20 (16+4) e capa com concreto de 25 MPa | m² | 99.5 | 27 | 126.5
13.01.190 |  | Laje pré-fabricada mista vigota treliçada/lajota cerâmica - LT 24 (20+4) e capa com concreto de 25 MPa | m² | 111.64 | 29.24 | 140.88
13.01.210 |  | Laje pré-fabricada mista vigota treliçada/lajota cerâmica - LT 30 (24+6) e capa com concreto de 25 MPa | m² | 137.18 | 32.08 | 169.26
13.01.310 |  | Laje pré-fabricada unidirecional em viga treliçada/lajota em EPS LT 12 (8 + 4), com capa de concreto de 25 MPa | m² | 81.7 | 24.75 | 106.45
13.01.320 |  | Laje pré-fabricada unidirecional em viga treliçada/lajota em EPS LT 16 (12 + 4), com capa de concreto de 25 MPa | m² | 95.23 | 24.75 | 119.98
13.01.330 |  | Laje pré-fabricada unidirecional em viga treliçada/lajota em EPS LT 20 (16 + 4), com capa de concreto de 25 MPa | m² | 106.31 | 27 | 133.31
13.01.340 |  | Laje pré-fabricada unidirecional em viga treliçada/lajota em EPS LT 25 (20 + 5), com capa de concreto de 25 MPa | m² | 124.6 | 29.24 | 153.84
13.01.350 |  | Laje pré-fabricada unidirecional em viga treliçada/lajota em EPS LT 30 (25 + 5), com capa de concreto de 25 MPa | m² | 179.39 | 32.08 | 211.47
13.02 | Laje pré-fabricada mista em vigotas protendidas e lajotas
13.02.150 |  | Laje pré-fabricada mista vigota protendida/lajota cerâmica - LP 12 (8+4) e capa com concreto de 25 MPa | m² | 88.57 | 24.75 | 113.32
13.02.170 |  | Laje pré-fabricada mista vigota protendida/lajota cerâmica - LP 16 (12+4) e capa com concreto de 25 MPa | m² | 98.98 | 27 | 125.98
13.02.190 |  | Laje pré-fabricada mista vigota protendida/lajota cerâmica - LP 20 (16+4) e capa com concreto de 25 MPa | m² | 105.69 | 29.24 | 134.93
13.02.210 |  | Laje pré-fabricada mista vigota protendida/lajota cerâmica - LP 25 (20+5) e capa com concreto de 25 MPa | m² | 117.07 | 32.08 | 149.15
13.05 | Pré-laje
13.05.084 |  | Pré-laje em painel pré-fabricado treliçado, com EPS, H= 12 cm | m² | 91.64 | 7.54 | 99.18
13.05.090 |  | Pré-laje em painel pré-fabricado treliçado, com EPS, H= 16 cm | m² | 97.86 | 7.94 | 105.8
13.05.094 |  | Pré-laje em painel pré-fabricado treliçado, com EPS, H= 20 cm | m² | 106.36 | 8.33 | 114.69
13.05.096 |  | Pré-laje em painel pré-fabricado treliçado, com EPS, H= 25 cm | m² | 125.31 | 8.48 | 133.79
13.05.110 |  | Pré-laje em painel pré-fabricado treliçado, H= 12 cm | m² | 87.66 | 7.54 | 95.2
13.05.150 |  | Pré-laje em painel pré-fabricado treliçado, H= 16 cm | m² | 97.14 | 7.94 | 105.08
14 | ALVENARIA E ELEMENTO DIVISOR
14.01 | Alvenaria de fundação (embasamento)
14.01.020 |  | Alvenaria de embasamento em tijolo maciço comum | m³ | 377.2 | 256.1 | 633.3
14.01.050 |  | Alvenaria de embasamento em bloco de concreto de 14 x 19 x 39 cm - classe A | m² | 39.28 | 24.58 | 63.86
14.01.060 |  | Alvenaria de embasamento em bloco de concreto de 19 x 19 x 39 cm - classe A | m² | 51.15 | 25.13 | 76.28
14.02 | Alvenaria com tijolo maciço comum ou especial
14.02.020 |  | Alvenaria de elevação de 1/4 tijolo maciço comum | m² | 23.15 | 31.63 | 54.78
14.02.030 |  | Alvenaria de elevação de 1/2 tijolo maciço comum | m² | 32.08 | 50.05 | 82.13
14.02.040 |  | Alvenaria de elevação de 1 tijolo maciço comum | m² | 70.55 | 81.2 | 151.75
14.02.050 |  | Alvenaria de elevação de 1 1/2 tijolo maciço comum | m² | 102.09 | 100.15 | 202.24
14.02.070 |  | Alvenaria de elevação de 1/2 tijolo maciço aparente | m² | 96.4 | 50.05 | 146.45
14.02.080 |  | Alvenaria de elevação de 1 tijolo maciço aparente | m² | 218.39 | 81.2 | 299.59
14.03 | Alvenaria com tijolo laminado aparente
14.03.020 |  | Alvenaria de elevação de 1/4 tijolo laminado | m² | 77.24 | 44.61 | 121.85
14.03.040 |  | Alvenaria de elevação de 1/2 tijolo laminado | m² | 145.74 | 84.12 | 229.86
14.03.060 |  | Alvenaria de elevação de 1 tijolo laminado | m² | 302.22 | 117.67 | 419.89
14.04 | Alvenaria com bloco cerâmico de vedação
14.04.200 |  | Alvenaria de bloco cerâmico de vedação, uso revestido, de 9 cm | m² | 23.35 | 22.65 | 46
14.04.210 |  | Alvenaria de bloco cerâmico de vedação, uso revestido, de 14 cm | m² | 32.13 | 24.58 | 56.71
14.04.220 |  | Alvenaria de bloco cerâmico de vedação, uso revestido, de 19 cm | m² | 34.51 | 26.38 | 60.89
14.05 | Alvenaria com bloco cerâmico estrutural
14.05.050 |  | Alvenaria de bloco cerâmico estrutural, uso revestido, de 14 cm | m² | 25.93 | 24.58 | 50.51
14.05.060 |  | Alvenaria de bloco cerâmico estrutural, uso revestido, de 19 cm | m² | 32.96 | 26.38 | 59.34
14.10 | Alvenaria com bloco de concreto de vedação
14.10.101 |  | Alvenaria de bloco de concreto de vedação de 9 x 19 x 39 cm - classe C | m² | 22.32 | 22.65 | 44.97
14.10.111 |  | Alvenaria de bloco de concreto de vedação de 14 x 19 x 39 cm - classe C | m² | 27.96 | 24.58 | 52.54
14.10.121 |  | Alvenaria de bloco de concreto de vedação de 19 x 19 x 39 cm - classe C | m² | 35.97 | 25.13 | 61.1
14.11 | Alvenaria com bloco de concreto estrutural
14.11.221 |  | Alvenaria de bloco de concreto estrutural 14 x 19 x 39 cm - classe B | m² | 34.88 | 27.67 | 62.55
14.11.231 |  | Alvenaria de bloco de concreto estrutural 19 x 19 x 39 cm - classe B | m² | 45.8 | 28.36 | 74.16
14.11.261 |  | Alvenaria de bloco de concreto estrutural 14 x 19 x 39 cm - classe A | m² | 40.08 | 36.62 | 76.7
14.11.271 |  | Alvenaria de bloco de concreto estrutural 19 x 19 x 39 cm - classe A | m² | 52.3 | 39.05 | 91.35
14.15 | Alvenaria de concreto celular ou sílico calcário
14.15.060 |  | Alvenaria em bloco de concreto celular autoclavado de 10 cm, uso revestido - classe C25 | m² | 59.41 | 10.73 | 70.14
14.15.100 |  | Alvenaria em bloco de concreto celular autoclavado de 12,5 cm, uso revestido - classe C25 | m² | 75.46 | 11.01 | 86.47
14.15.120 |  | Alvenaria em bloco de concreto celular autoclavado de 15 cm, uso revestido - classe C25 | m² | 88.54 | 11.14 | 99.68
14.15.140 |  | Alvenaria em bloco de concreto celular autoclavado de 20 cm, uso revestido - classe C25 | m² | 116.48 | 11.56 | 128.04
14.20 | Peças moldadas no local (vergas, pilaretes, etc.)
14.20.010 |  | Vergas, contravergas e pilaretes de concreto armado | m³ | 668.6 | 584.51 | 1253.11
14.20.020 |  | Cimalha em concreto com pingadeira | m | 2.58 | 5.3 | 7.88
14.28 | Elementos vazados (concreto, cerâmica e vidros)
14.28.030 |  | Elemento vazado em concreto, tipo quadriculado de 39 x 39 x 10 cm | m² | 107.64 | 46.14 | 153.78
14.28.096 |  | Elemento vazado em concreto, tipo veneziana de 39 x 39 x 10 cm | m² | 105.07 | 46.15 | 151.22
14.28.100 |  | Elemento vazado em vidro, tipo veneziana capelinha de 20 x 10 x 10 cm | m² | 1145.87 | 125.19 | 1271.06
14.28.140 |  | Elemento vazado em vidro, tipo veneziana de 20 x 20 x 6 cm | m² | 664.7 | 83.12 | 747.82
14.30 | Divisória e fechamento
14.30.010 |  | Divisória em placas de granito com espessura de 3 cm | m² | 704.05 | 53.83 | 757.88
14.30.020 |  | Divisória em placas de granilite com espessura de 3 cm | m² | 196.58 | 0 | 196.58
14.30.070 |  | Divisória sanitária em painel laminado melamínico estrutural com perfis em alumínio, inclusive ferragem completa para vão de porta | m² | 495.52 | 0 | 495.52
14.30.080 |  | Divisão para mictório em placas de mármore branco, com espessura de 3 cm | m² | 813.04 | 53.83 | 866.87
14.30.110 |  | Divisória cega tipo naval, acabamento em laminado fenólico melamínico, com espessura de 3,5 cm | m² | 93.27 | 0 | 93.27
14.30.160 |  | Divisória em placas de gesso acartonado, resistência ao fogo 60 minutos, espessura 120/90mm - 1RF / 1RF LM | m² | 117.67 | 0 | 117.67
14.30.190 |  | Divisória cega tipo naval com miolo mineral, acabamento em laminado melamínico, com espessura de 3,5 cm | m² | 121.41 | 0 | 121.41
14.30.230 |  | Divisória painel/vidro/vidro tipo naval, acabamento em laminado fenólico melamínico, com espessura de 3,5 cm | m² | 122.51 | 0 | 122.51
14.30.260 |  | Divisória em placas de gesso acartonado, resistência ao fogo 30 minutos, espessura 73/48mm - 1ST / 1ST | m² | 118.19 | 0 | 118.19
14.30.270 |  | Divisória em placas de gesso acartonado, resistência ao fogo 30 minutos, espessura 73/48mm - 1ST / 1ST LM | m² | 101.65 | 0 | 101.65
14.30.300 |  | Divisória em placas de gesso acartonado, resistência ao fogo 30 minutos, espessura 100/70mm - 1ST / 1ST LM | m² | 139.18 | 0 | 139.18
14.30.310 |  | Divisória em placas de gesso acartonado, resistência ao fogo 30 minutos, espessura 100/70mm - 1ST / 1ST | m² | 97.68 | 0 | 97.68
14.30.410 |  | Divisória em placas de gesso acartonado, resistência ao fogo 30 minutos, espessura 100/70mm - 1RU / 1RU | m² | 169.06 | 0 | 169.06
14.30.440 |  | Divisória em placas duplas de gesso acartonado, resistência ao fogo 60 minutos, espessura 120/70mm - 2ST / 2ST LM | m² | 156.82 | 0 | 156.82
14.30.841 |  | Divisória cega tipo piso/teto em laminado melamínico de baixa pressão, com coluna estrutural em alumínio extrudado | m² | 588.17 | 0 | 588.17
14.30.842 |  | Divisória tipo piso/teto em vidro temperado simples, com coluna estrutural em alumínio extrudado | m² | 693.22 | 0 | 693.22
14.30.843 |  | Divisória tipo piso/teto em vidro temperado duplo e micro persianas, com coluna estrutural em alumínio extrudado | m² | 1396.65 | 0 | 1396.65
14.30.860 |  | Divisória em placas de granilite com espessura de 4 cm | m² | 209.61 | 49.94 | 259.55
14.30.870 |  | Divisória em placas duplas de gesso acartonado, resistência ao fogo 120 minutos, espessura 130/70mm - 2RF / 2RF | m² | 188.95 | 0 | 188.95
14.30.880 |  | Divisória em placas duplas de gesso acartonado, resistência ao fogo 60 minutos, espessura 120/70mm - 2ST / 2RU | m² | 177.62 | 0 | 177.62
14.30.890 |  | Divisória em placas duplas de gesso acartonado, resistência ao fogo 60 minutos, espessura 120/70mm - 2RU / 2RU | m² | 176.73 | 0 | 176.73
14.30.900 |  | Divisória em placas duplas de gesso acartonado, resistência ao fogo 60 minutos, espessura 98/48mm - 2ST / 2ST LM | m² | 163.72 | 0 | 163.72
14.30.910 |  | Divisória em placas duplas de gesso acartonado, resistência ao fogo 60 minutos, espessura 98/48mm - 2RU / 2RU LM | m² | 196.85 | 0 | 196.85
14.30.920 |  | Divisória em placas duplas de gesso acartonado, resistência ao fogo 60 minutos, espessura 98/48mm - 2ST / 2RU LM | m² | 177.98 | 0 | 177.98
14.31 | Divisória e fechamento.
14.31.030 |  | Fechamento em placa cimentícia com espessura de 12 mm | m² | 61.89 | 89.43 | 151.32
14.40 | Reparos, conservações e complementos - GRUPO 14
14.40.040 |  | Recolocação de divisórias em chapas com montantes metálicos | m² | 0 | 30.91 | 30.91
14.40.060 |  | Tela galvanizada para fixação de alvenaria com dimensão de 6x50cm | un | 1.3 | 4.25 | 5.55
14.40.070 |  | Tela galvanizada para fixação de alvenaria com dimensão de 7,5x50cm | un | 1.68 | 4.25 | 5.93
14.40.080 |  | Tela galvanizada para fixação de alvenaria com dimensão de 10,5x50cm | un | 2.06 | 4.25 | 6.31
14.40.090 |  | Tela galvanizada para fixação de alvenaria com dimensão de 12x50cm | un | 2.19 | 4.25 | 6.44
14.40.100 |  | Tela galvanizada para fixação de alvenaria com dimensão de 17x50cm | un | 2.95 | 4.25 | 7.2
15 | ESTRUTURA EM MADEIRA, FERRO, ALUMÍNIO E CONCRETO
15.01 | Estrutura em madeira para cobertura
15.01.010 |  | Estrutura de madeira tesourada para telha de barro - vãos até 7,00 m | m² | 59.02 | 38.64 | 97.66
15.01.020 |  | Estrutura de madeira tesourada para telha de barro - vãos de 7,01 a 10,00 m | m² | 63.32 | 40.19 | 103.51
15.01.030 |  | Estrutura de madeira tesourada para telha de barro - vãos de 10,01 a 13,00 m | m² | 67.62 | 41.73 | 109.35
15.01.040 |  | Estrutura de madeira tesourada para telha de barro - vãos de 13,01 a 18,00 m | m² | 74.18 | 44.82 | 119
15.01.110 |  | Estrutura de madeira tesourada para telha perfil ondulado - vãos até 7,00 m | m² | 40.59 | 29.37 | 69.96
15.01.120 |  | Estrutura de madeira tesourada para telha perfil ondulado - vãos 7,01 a 10,00 m | m² | 44.88 | 30.91 | 75.79
15.01.130 |  | Estrutura de madeira tesourada para telha perfil ondulado - vãos 10,01 a 13,00 m | m² | 49.18 | 32.45 | 81.63
15.01.140 |  | Estrutura de madeira tesourada para telha perfil ondulado - vãos 13,01 a 18,00 m | m² | 53.73 | 35.55 | 89.28
15.01.210 |  | Estrutura pontaletada para telhas de barro | m² | 44.9 | 37.1 | 82
15.01.220 |  | Estrutura pontaletada para telhas onduladas | m² | 33.6 | 27.82 | 61.42
15.01.310 |  | Estrutura em terças para telhas de barro | m² | 41.11 | 20.09 | 61.2
15.01.320 |  | Estrutura em terças para telhas perfil e material qualquer, exceto barro | m² | 12.65 | 3.95 | 16.6
15.01.330 |  | Estrutura em terças para telhas perfil trapezoidal | m² | 7.99 | 3.95 | 11.94
15.03 | Estrutura em aço
15.03.030 |  | Fornecimento e montagem de estrutura em aço ASTM-A36, sem pintura | kg | 14.71 | 0 | 14.71
15.03.090 |  | Montagem de estrutura metálica em aço, sem pintura | kg | 0 | 3.99 | 3.99
15.03.110 |  | Fornecimento e montagem de estrutura em aço patinável, sem pintura | kg | 16.89 | 0 | 16.89
15.03.131 |  | Fornecimento e montagem de estrutura em aço ASTM-A572 Grau 50, sem pintura | kg | 13.84 | 0 | 13.84
15.03.140 |  | Fornecimento e montagem de estrutura tubular em aço ASTM-A572 Grau 50, sem pintura | kg | 14.96 | 0 | 14.96
15.03.150 |  | Fornecimento e montagem de estrutura metálica em perfil metalon, sem pintura | kg | 7.5 | 3.99 | 11.49
15.05 | Estrutura pré-fabricada de concreto
15.05.290 |  | Placas, vigas e pilares em concreto armado pré-moldado - fck= 40 MPa | m³ | 1706.45 | 594.65 | 2301.1
15.05.300 |  | Mobiliário em concreto armado pré-moldado - fck= 40 MPa | m³ | 1654.99 | 656.1 | 2311.09
15.05.520 |  | Placas, vigas e pilares em concreto armado pré-moldado - fck= 35 MPa | m³ | 1520.79 | 565.35 | 2086.14
15.05.530 |  | Placas, vigas e pilares em concreto armado pré-moldado - fck= 25 MPa | m³ | 1354.03 | 559.63 | 1913.66
15.05.540 |  | Mobiliário em concreto armado pré-moldado - fck= 25 MPa | m³ | 1475.67 | 599.65 | 2075.32
15.20 | Reparos, conservações e complementos - GRUPO 15
15.20.020 |  | Fornecimento de peças diversas para estrutura em madeira | m³ | 2055.51 | 927.3 | 2982.81
15.20.040 |  | Recolocação de peças lineares em madeira com seção até 60 cm² | m | 0.1 | 4.32 | 4.42
15.20.060 |  | Recolocação de peças lineares em madeira com seção superior a 60 cm² | m | 0.25 | 11.43 | 11.68
16 | TELHAMENTO
16.02 | Telhamento em barro
16.02.010 |  | Telha de barro tipo italiana | m² | 21.12 | 22.43 | 43.55
16.02.020 |  | Telha de barro tipo francesa | m² | 40.8 | 22.43 | 63.23
16.02.030 |  | Telha de barro tipo romana | m² | 22.08 | 22.43 | 44.51
16.02.045 |  | Telha de barro colonial/paulista | m² | 56.43 | 33.65 | 90.08
16.02.060 |  | Telha de barro tipo plan | m² | 66.96 | 33.65 | 100.61
16.02.120 |  | Emboçamento de beiral em telhas de barro | m | 0.65 | 9.89 | 10.54
16.02.230 |  | Cumeeira de barro emboçado tipos: plan, romana, italiana, francesa e paulistinha | m | 8.77 | 12.37 | 21.14
16.02.270 |  | Espigão de barro emboçado | m | 13.32 | 12.37 | 25.69
16.03 | Telhamento em cimento reforçado com fio sintético (CRFS)
16.03.010 |  | Telhamento em cimento reforçado com fio sintético CRFS - perfil ondulado de 6 mm | m² | 27.45 | 12.37 | 39.82
16.03.020 |  | Telhamento em cimento reforçado com fio sintético CRFS - perfil ondulado de 8 mm | m² | 38.17 | 12.37 | 50.54
16.03.030 |  | Telhamento em cimento reforçado com fio sintético CRFS - perfil trapezoidal de 44 cm | m² | 82.49 | 12.37 | 94.86
16.03.040 |  | Telhamento em cimento reforçado com fio sintético CRFS - perfil modulado | m² | 84.22 | 12.37 | 96.59
16.03.300 |  | Cumeeira normal em cimento reforçado com fio sintético CRFS - perfil ondulado | m | 47.1 | 6.19 | 53.29
16.03.310 |  | Cumeeira universal em cimento reforçado com fio sintético CRFS - perfil ondulado | m | 42.01 | 6.19 | 48.2
16.03.320 |  | Cumeeira normal em cimento reforçado com fio sintético CRFS - perfil trapezoidal 44 cm | m | 64 | 6.19 | 70.19
16.03.330 |  | Cumeeira normal em cimento reforçado com fio sintético CRFS - perfil modulado | m | 89.55 | 6.19 | 95.74
16.03.360 |  | Espigão em cimento reforçado com fio sintético CRFS - perfil ondulado | m | 28.78 | 6.19 | 34.97
16.03.370 |  | Espigão em cimento reforçado com fio sintético CRFS - perfil modulado | m | 37.74 | 6.19 | 43.93
16.03.400 |  | Rufo em cimento reforçado com fio sintético CRFS - perfil ondulado | m | 40.69 | 6.19 | 46.88
16.10 | Telhamento em madeira ou fibra vegetal
16.10.020 |  | Telha em fibra vegetal, perfil ondulado, com espessura de 3 mm | m² | 48.61 | 20.09 | 68.7
16.10.100 |  | Cumeeira em fibra vegetal, lisa, com espessura de 3 mm | m | 88.14 | 6.81 | 94.95
16.12 | Telhamento metálico comum
16.12.020 |  | Telhamento em chapa de aço pré-pintada com epóxi e poliéster, perfil ondulado, com espessura de 0,50 mm | m² | 57 | 12.37 | 69.37
16.12.040 |  | Telhamento em chapa de aço pré-pintada com epóxi e poliéster, perfil ondulado calandrado, com espessura de 0,80 mm | m² | 114.85 | 12.37 | 127.22
16.12.050 |  | Telhamento em chapa de aço pré-pintada com epóxi e poliéster, perfil trapezoidal, com espessura de 0,80 mm e altura de 100 mm | m² | 76.85 | 12.37 | 89.22
16.12.060 |  | Telhamento em chapa de aço pré-pintada com epóxi e poliéster, perfil trapezoidal, com espessura de 0,50 mm e altura de 40 mm | m² | 65.68 | 12.37 | 78.05
16.12.200 |  | Cumeeira em chapa de aço pré-pintada com epóxi e poliéster, perfil trapezoidal, com espessura de 0,50 mm | m | 58.3 | 6.19 | 64.49
16.12.220 |  | Cumeeira em chapa de aço pré-pintada com epóxi e poliéster, perfil ondulado, com espessura de 0,50 mm | m | 53.19 | 6.19 | 59.38
16.13 | Telhamento metálico especial
16.13.060 |  | Telhamento em chapa de aço pré-pintada com epóxi e poliéster, tipo sanduíche, espessura de 0,50 mm, com lã de rocha | m² | 135.27 | 31.1 | 166.37
16.13.070 |  | Telhamento em chapa de aço pré-pintada com epóxi e poliéster, tipo sanduíche, espessura de 0,50 mm, com poliuretano | m² | 152.24 | 13.45 | 165.69
16.13.130 |  | Telhamento em chapa de aço com pintura poliéster, tipo sanduíche, espessura de 0,50 mm, com poliestireno expandido | m² | 104.71 | 13.45 | 118.16
16.13.140 |  | Telhamento em chapa de aço galvanizado autoportante, perfil trapezoidal, com espessura de 0,80 mm e altura de 120 mm | m² | 78.73 | 12.37 | 91.1
16.16 | Telhamento em material sintético
16.16.040 |  | Telha ondulada translúcida em polipropileno | m² | 46.17 | 12.37 | 58.54
16.16.160 |  | Telha em poliéster reforçado com fibras de vidro, perfil trapezoidal 49 | m² | 74.15 | 12.37 | 86.52
16.16.400 |  | Cumeeira para telha de poliéster, tipo perfil trapezoidal 49 | m | 117.58 | 6.19 | 123.77
16.20 | Telhamento em vidro
16.20.020 |  | Telhas de vidro para iluminação tipo francesa | un | 48.79 | 3.1 | 51.89
16.20.040 |  | Telhas de vidro para iluminação tipo colonial/paulistinha | un | 48.79 | 3.1 | 51.89
16.30 | Domos
16.30.020 |  | Domo de acrílico fixado em perfis de alumínio | m² | 526.41 | 0 | 526.41
16.32 | Painel, chapas e fechamento
16.32.070 |  | Cobertura curva em chapa de policarbonato alveolar bronze de 6 mm | m² | 106.87 | 63.28 | 170.15
16.32.120 |  | Cobertura plana em chapa de policarbonato alveolar de 10 mm | m² | 156.6 | 56.94 | 213.54
16.32.130 |  | Cobertura curva em chapa de policarbonato alveolar bronze de 10 mm | m² | 156.52 | 63.28 | 219.8
16.33 | Calhas e rufos
16.33.022 |  | Calha, rufo, afins em chapa galvanizada nº 24 - corte 0,33 m | m | 26.81 | 37.71 | 64.52
16.33.052 |  | Calha, rufo, afins em chapa galvanizada nº 24 - corte 0,50 m | m | 41.57 | 44.56 | 86.13
16.33.062 |  | Calha, rufo, afins em chapa galvanizada nº 24 - corte 1,00 m | m | 82.58 | 47.98 | 130.56
16.33.082 |  | Calha, rufo, afins em chapa galvanizada nº 26 - corte 0,33 m | m | 20.75 | 37.71 | 58.46
16.33.102 |  | Calha, rufo, afins em chapa galvanizada nº 26 - corte 0,50 m | m | 32.11 | 44.56 | 76.67
16.33.400 |  | Rufo pré-moldado em concreto, de 14 x 50 x 18,5 cm | un | 10.28 | 0.97 | 11.25
16.33.410 |  | Rufo pré-moldado em concreto, de 20 x 50 x 26 cm | un | 12.45 | 1.4 | 13.85
16.33.412 |  | Rufo pré-moldado em concreto, largura 24 cm | un | 18.08 | 1.95 | 20.03
16.40 | Reparos, conservações e complementos - GRUPO 16
16.40.040 |  | Recolocação de cumeeiras e espigões de barro | m | 1.66 | 12.37 | 14.03
16.40.060 |  | Recolocação de telha de barro tipo colonial/paulistinha | m² | 0 | 33.65 | 33.65
16.40.080 |  | Recolocação de telha de barro tipo plan | m² | 0 | 33.65 | 33.65
16.40.090 |  | Recolocação de domo de acrílico, inclusive perfis metálicos de fixação | m² | 0 | 15.47 | 15.47
16.40.120 |  | Recolocação de telhas de barro tipo francesa | m² | 0 | 22.43 | 22.43
16.40.140 |  | Recolocação de telha em fibrocimento ou CRFS, perfil ondulado | m² | 1.9 | 12.37 | 14.27
16.40.150 |  | Recolocação de telha em fibrocimento ou CRFS, perfil modulado ou trapezoidal | m² | 5.7 | 12.37 | 18.07
17 | REVESTIMENTO EM MASSA OU FUNDIDO NO LOCAL
17.01 | Regularização de base
17.01.010 |  | Argamassa de proteção com argila expandida | m³ | 631.17 | 220.32 | 851.49
17.01.020 |  | Argamassa de regularização e/ou proteção | m³ | 337.29 | 220.32 | 557.61
17.01.040 |  | Lastro de concreto impermeabilizado | m³ | 271.95 | 220.32 | 492.27
17.01.050 |  | Regularização de piso com nata de cimento | m² | 2.73 | 17.16 | 19.89
17.01.060 |  | Regularização de piso com nata de cimento e bianco | m² | 5.63 | 16.85 | 22.48
17.01.120 |  | Argamassa de cimento e areia traço 1:3, com adesivo acrílico | m³ | 820.6 | 220.32 | 1040.92
17.02 | Revestimento em argamassa
17.02.020 |  | Chapisco | m² | 1.68 | 3.27 | 4.95
17.02.030 |  | Chapisco 1:4 com areia grossa | m² | 1.04 | 3.27 | 4.31
17.02.040 |  | Chapisco com bianco | m² | 4.55 | 3.27 | 7.82
17.02.060 |  | Chapisco fino peneirado | m² | 1.71 | 4.77 | 6.48
17.02.080 |  | Chapisco rústico com pedra britada nº 1 | m² | 2.84 | 5.06 | 7.9
17.02.120 |  | Emboço comum | m² | 6.49 | 8.98 | 15.47
17.02.140 |  | Emboço desempenado com espuma de poliéster | m² | 6.49 | 12.37 | 18.86
17.02.160 |  | Emboço desempenado com argamassa industrializada | m² | 24.65 | 7.73 | 32.38
17.02.220 |  | Reboco | m² | 1.35 | 7.73 | 9.08
17.02.260 |  | Barra lisa com acabamento em nata de cimento | m² | 6.94 | 20.09 | 27.03
17.03 | Revestimento em cimentado
17.03.020 |  | Cimentado desempenado | m² | 6.75 | 17 | 23.75
17.03.040 |  | Cimentado desempenado e alisado (queimado) | m² | 7.25 | 20.09 | 27.34
17.03.060 |  | Cimentado desempenado e alisado com corante (queimado) | m² | 21.41 | 20.09 | 41.5
17.03.080 |  | Cimentado semi-áspero | m² | 6.75 | 12.37 | 19.12
17.03.100 |  | Cimentado áspero com caneluras | m² | 6.75 | 21.64 | 28.39
17.03.200 |  | Degrau em cimentado | m | 4.85 | 35 | 39.85
17.03.300 |  | Rodapé em cimentado desempenado e alisado com altura 5 cm | m | 0.92 | 16.3 | 17.22
17.03.310 |  | Rodapé em cimentado desempenado e alisado com altura 7 cm | m | 1.05 | 16.3 | 17.35
17.03.320 |  | Rodapé em cimentado desempenado e alisado com altura 10 cm | m | 1.23 | 16.3 | 17.53
17.03.330 |  | Rodapé em cimentado desempenado e alisado com altura 15 cm | m | 1.55 | 16.3 | 17.85
17.04 | Revestimento em gesso
17.04.020 |  | Revestimento em gesso liso desempenado sobre emboço | m² | 3.6 | 10.27 | 13.87
17.04.040 |  | Revestimento em gesso liso desempenado sobre bloco | m² | 5.04 | 10.27 | 15.31
17.05 | Revestimento em concreto
17.05.020 |  | Piso com requadro em concreto simples sem controle de fck | m³ | 299.17 | 296.69 | 595.86
17.05.070 |  | Piso com requadro em concreto simples com controle de fck= 20 MPa | m³ | 346.06 | 296.69 | 642.75
17.05.100 |  | Piso com requadro em concreto simples com controle de fck= 25 MPa | m³ | 370.22 | 296.69 | 666.91
17.05.320 |  | Soleira em concreto simples | m | 16.86 | 34.47 | 51.33
17.05.420 |  | Peitoril em concreto simples | m | 8.24 | 46.94 | 55.18
17.10 | Revestimento em granilite fundido no local
17.10.020 |  | Piso em granilite moldado no local | m² | 65.25 | 5.58 | 70.83
17.10.100 |  | Soleira em granilite moldado no local | m | 37.23 | 1.4 | 38.63
17.10.120 |  | Degrau em granilite moldado no local | m | 56.87 | 1.68 | 58.55
17.10.200 |  | Rodapé qualquer em granilite moldado no local até 10 cm | m | 30.69 | 2.79 | 33.48
17.10.410 |  | Rodapé em placas pré-moldadas de granilite, acabamento encerado, até 10 cm | m | 69.96 | 0.34 | 70.3
17.10.430 |  | Piso em placas de granilite, acabamento encerado | m² | 147.98 | 3.34 | 151.32
17.12 | Revestimento industrial fundido no local
17.12.060 |  | Piso em alta resistência moldado no local 12 mm | m² | 71.07 | 5.58 | 76.65
17.12.100 |  | Soleira em alta resistência moldada no local | m | 32.37 | 1.4 | 33.77
17.12.120 |  | Degrau em alta resistência 8 mm | m | 58.94 | 1.68 | 60.62
17.12.140 |  | Degrau em alta resistência 12 mm | m | 65.61 | 1.68 | 67.29
17.12.240 |  | Rodapé qualquer em alta resistência moldado no local até 10 cm | m | 35.25 | 2.79 | 38.04
17.20 | Revestimento especial fundido no local
17.20.020 |  | Massa raspada | m² | 45.64 | 39.19 | 84.83
17.20.040 |  | Revestimento em granito lavado tipo Fulget uso externo, em faixas até 40 cm | m | 55.27 | 13.94 | 69.21
17.20.050 |  | Friso para junta de dilatação em revestimento de granito lavado tipo Fulget | m | 8.74 | 0 | 8.74
17.20.060 |  | Revestimento em granito lavado tipo Fulget uso externo | m² | 106.76 | 13.94 | 120.7
17.20.140 |  | Revestimento texturizado acrílico com microagregados minerais | m² | 8.17 | 13.65 | 21.82
17.40 | Reparos e conservações em massa e concreto - GRUPO 17
17.40.010 |  | Reparos em piso de granilite - estucamento e polimento | m² | 31.73 | 0 | 31.73
17.40.020 |  | Reparos em pisos de alta resistência fundidos no local - estucamento e polimento | m² | 29.78 | 0 | 29.78
17.40.030 |  | Reparos em degrau e espelho de granilite - estucamento e polimento | m | 27.91 | 0 | 27.91
17.40.070 |  | Reparos em rodapé de granilite - estucamento e polimento | m | 22.8 | 0 | 22.8
17.40.110 |  | Faixa antiderrapante definitiva para degraus, soleiras, patamares ou pisos | m | 0 | 30.91 | 30.91
17.40.150 |  | Resina acrílica para piso de granilite | m² | 6.49 | 14.32 | 20.81
17.40.160 |  | Resina epóxi para piso de granilite | m² | 11.84 | 14.32 | 26.16
17.40.180 |  | Resina acrílica para degrau de granilite | m | 3.46 | 7.48 | 10.94
17.40.190 |  | Resina epóxi para degrau de granilite | m | 6.32 | 7.48 | 13.8
18 | REVESTIMENTO CERÂMICO
18.05 | Plaqueta laminada para revestimento
18.05.020 |  | Revestimento em plaqueta laminada, para área interna e externa, sem rejunte | m² | 36.32 | 8.9 | 45.22
18.06 | Placa cerâmica esmaltada prensada
18.06.102 |  | Placa cerâmica esmaltada PEI-5 para área interna, grupo de absorção BIIb, resistência química B, assentado com argamassa colante industrializada | m² | 24.7 | 10.54 | 35.24
18.06.103 |  | Rodapé em placa cerâmica esmaltada PEI-5 para área interna, grupo de absorção BIIb, resistência química B, assentado com argamassa colante industrializada | m | 4.08 | 0.84 | 4.92
18.06.142 |  | Placa cerâmica esmaltada antiderrapante PEI-5 para área interna com saída para o exterior, grupo de absorção BIIa, resistência química A, assentado com argamassa colante industrializada | m² | 36.04 | 10.54 | 46.58
18.06.143 |  | Rodapé em placa cerâmica esmaltada antiderrapante PEI-5 para área interna com saída para o exterior, grupo de absorção BIIa, resistência química A, assentado com argamassa colante industrializada | m | 5.88 | 0.84 | 6.72
18.06.182 |  | Placa cerâmica esmaltada rústica PEI-5 para área interna com saída para o exterior, grupo de absorção BIIb, resistência química B, assentado com argamassa colante industrializada | m² | 27.94 | 10.54 | 38.48
18.06.183 |  | Rodapé em placa cerâmica esmaltada rústica PEI-5 para área interna com saída para o exterior, grupo de absorção BIIb, resistência química B, assentado com argamassa colante industrializada | m | 4.49 | 0.84 | 5.33
18.06.350 |  | Assentamento de pisos e revestimentos cerâmicos com argamassa mista | m² | 8.37 | 44.28 | 52.65
18.06.400 |  | Rejuntamento em placas cerâmicas com cimento branco, juntas acima de 3 até 5 mm | m² | 0.73 | 7.04 | 7.77
18.06.410 |  | Rejuntamento em placas cerâmicas com argamassa industrializada para rejunte, juntas acima de 3 até 5 mm | m² | 1.67 | 7.04 | 8.71
18.06.420 |  | Rejuntamento em placas cerâmicas com cimento branco, juntas acima de 5 até 10 mm | m² | 1.45 | 7.04 | 8.49
18.06.430 |  | Rejuntamento em placas cerâmicas com argamassa industrializada para rejunte, juntas acima de 5 até 10 mm | m² | 4.18 | 7.04 | 11.22
18.06.500 |  | Rejuntamento de rodapé em placas cerâmicas com cimento branco, altura até 10 cm, juntas acima de 3 até 5 mm | m | 0.07 | 0.79 | 0.86
18.06.510 |  | Rejuntamento de rodapé em placas cerâmicas com argamassa industrializada para rejunte, altura até 10 cm, juntas acima de 3 até 5 mm | m | 0.17 | 0.79 | 0.96
18.06.520 |  | Rejuntamento de rodapé em placas cerâmicas com cimento branco, altura até 10 cm, juntas acima de 5 até 10 mm | m | 0.15 | 0.79 | 0.94
18.06.530 |  | Rejuntamento de rodapé em placas cerâmicas com argamassa industrializada para rejunte, altura até 10 cm, juntas acima de 5 até 10 mm | m | 0.42 | 0.79 | 1.21
18.07 | Placa cerâmica não esmaltada extrudada
18.07.020 |  | Placa cerâmica não esmaltada extrudada de alta resistência química e mecânica, espessura de 9 mm, uso industrial, assentado com argamassa química bicomponente | m² | 93.35 | 10.54 | 103.89
18.07.021 |  | Placa cerâmica não esmaltada extrudada de alta resistência química e mecânica, espessura de 9 mm, uso industrial, assentado com argamassa colante industrial | m² | 122.56 | 10.54 | 133.1
18.07.040 |  | Placa cerâmica não esmaltada extrudada de alta resistência química e mecânica, espessura de 14 mm, uso industrial, assentado com argamassa química bicomponente | m² | 158.88 | 10.54 | 169.42
18.07.080 |  | Rodapé em placa cerâmica não esmaltada extrudada de alta resistência química e mecânica, altura de 10 cm, uso industrial, assentado com argamassa química bicomponente | m | 33.79 | 1.06 | 34.85
18.07.160 |  | Placa cerâmica não esmaltada extrudada para área com altas temperaturas, de alta resistência química e mecânica, espessura mínima de 13 mm, uso industrial e cozinhas profissionais, assentado com argamassa industrializada | m² | 209.95 | 10.54 | 220.49
18.07.170 |  | Rodapé em placa cerâmica não esmaltada extrudada para área com altas temperaturas, de alta resistência química e mecânica, altura de 10cm, uso industrial e cozinhas profissionais, assentado com argamassa industrializada | m | 39.6 | 1.06 | 40.66
18.07.200 |  | Rejuntamento em placa cerâmica extrudada antiácida de 9 mm, com argamassa industrializada bicomponente à base de resina furânica, juntas acima de 3 até 6 mm | m² | 27.28 | 7.04 | 34.32
18.07.210 |  | Rejuntamento de placa cerâmica extrudada de 9 mm, com argamassa sintética industrializada tricomponente à base de resina epóxi, juntas acima de 3 até 6 mm | m² | 21.71 | 7.04 | 28.75
18.07.220 |  | Rejuntamento em placa cerâmica extrudada antiácida, espessura de 14 mm, com argamassa industrializada bicomponente, à base de resina furânica, juntas acima de 3 até 6 mm | m² | 45.46 | 7.04 | 52.5
18.07.230 |  | Rejuntamento em placa cerâmica extrudada antiácida de 14 mm, com argamassa sintética industrializada tricomponente, à base de resina epóxi, juntas de 3 até 6 mm | m² | 36.18 | 7.04 | 43.22
18.07.250 |  | Rejuntamento em placa cerâmica extrudada antiácida, com argamassa industrializada anticorrosiva bicomponente à base de bauxita, para área de altas temperaturas, juntas acima de 3 até 6mm | m² | 29.3 | 7.04 | 36.34
18.07.300 |  | Rejuntamento de rodapé em placa cerâmica extrudada antiácida de 9 mm, com argamassa industrializada bicomponente à base de resina furânica, juntas acima de 3 até 6 mm | m | 2.73 | 0.7 | 3.43
18.07.310 |  | Rejuntamento de rodapé em placa cerâmica extrudada antiácida de 9 mm, com argamassa sintética industrializada tricomponente à base de resina epóxi, juntas acima de 3 até 6 mm | m | 2.17 | 0.7 | 2.87
18.08 | Revestimento em porcelanato
18.08.032 |  | Revestimento em porcelanato esmaltado antiderrapante para área externa e ambiente com alto tráfego, grupo de absorção BIa, assentado com argamassa colante industrializada, rejuntado | m² | 71.05 | 27.82 | 98.87
18.08.042 |  | Rodapé em porcelanato esmaltado antiderrapante para área externa e ambiente com alto tráfego, grupo de absorção BIa, assentado com argamassa colante industrializada, rejuntado | m | 12.65 | 7.73 | 20.38
18.08.062 |  | Revestimento em porcelanato esmaltado polido para área interna e ambiente com tráfego médio, grupo de absorção BIa, assentado com argamassa colante industrializada, rejuntado | m² | 136.02 | 27.82 | 163.84
18.08.072 |  | Rodapé em porcelanato esmaltado polido para área interna e ambiente com tráfego médio, grupo de absorção BIa, assentado com argamassa colante industrializada, rejuntado | m | 23.96 | 7.73 | 31.69
18.08.090 |  | Revestimento em porcelanato esmaltado acetinado para área interna e ambiente com acesso ao exterior, grupo de absorção BIa, resistência química B, assentado com argamassa colante industrializada, rejuntado | m² | 62.9 | 27.82 | 90.72
18.08.100 |  | Rodapé em porcelanato esmaltado acetinado para área interna e ambiente com acesso ao exterior, grupo de absorção BIa, resistência química B, assentado com argamassa colante industrializada, rejuntado | m | 11.23 | 7.73 | 18.96
18.08.110 |  | Revestimento em porcelanato técnico antiderrapante para área externa, grupo de absorção BIa, assentado com argamassa colante industrializada, rejuntado | m² | 129.48 | 27.82 | 157.3
18.08.120 |  | Rodapé em porcelanato técnico antiderrapante para área interna, grupo de absorção BIa, assentado com argamassa colante industrializada, rejuntado | m | 23.01 | 7.73 | 30.74
18.08.152 |  | Revestimento em porcelanato técnico natural para área interna e ambiente com acesso ao exterior, grupo de absorção BIa, assentado com argamassa colante industrializada, rejuntado | m² | 101.91 | 27.82 | 129.73
18.08.162 |  | Rodapé em porcelanato técnico natural, para área interna e ambiente com acesso ao exterior, grupo de absorção BIa, assentado com argamassa colante industrializada, rejuntado | m | 18.21 | 7.73 | 25.94
18.08.170 |  | Revestimento em porcelanato técnico polido para área interna e ambiente de médio tráfego, grupo de absorção BIa, coeficiente de atrito I, assentado com argamassa colante industrializada, rejuntado | m² | 126.13 | 27.82 | 153.95
18.08.180 |  | Rodapé em porcelanato técnico polido para área interna e ambiente de médio tráfego, grupo de absorção BIa, assentado com argamassa colante industrializada, rejuntado | m | 22.43 | 7.73 | 30.16
18.11 | Revestimento em placa cerâmica esmaltada
18.11.012 |  | Revestimento em placa cerâmica esmaltada de 7,5x7,5 cm, assentado e rejuntado com argamassa industrializada | m² | 64.18 | 15.76 | 79.94
18.11.022 |  | Revestimento em placa cerâmica esmaltada de 10x10 cm, assentado e rejuntado com argamassa industrializada | m² | 59.43 | 15.76 | 75.19
18.11.032 |  | Revestimento em placa cerâmica esmaltada de 15x15 cm, tipo monocolor, assentado e rejuntado com argamassa industrializada | m² | 65.11 | 15.76 | 80.87
18.11.042 |  | Revestimento em placa cerâmica esmaltada de 20x20 cm, tipo monocolor, assentado e rejuntado com argamassa industrializada | m² | 57.18 | 15.76 | 72.94
18.11.052 |  | Revestimento em placa cerâmica esmaltada, tipo monoporosa, retangular, assentado e rejuntado com argamassa industrializada | m² | 97.61 | 15.76 | 113.37
18.12 | Revestimento em pastilha e mosaico
18.12.020 |  | Revestimento em pastilha de porcelana natural ou esmaltada de 5 x 5 cm, assentado e rejuntado com argamassa colante industrializada | m² | 130.31 | 19.94 | 150.25
18.12.120 |  | Revestimento em pastilha de porcelana natural ou esmaltada de 2,5 x 2,5 cm, assentado e rejuntado com argamassa colante industrializada | m² | 205.48 | 19.94 | 225.42
18.12.140 |  | Revestimento em pastilha de porcelana natural ou esmaltada de 2,5 x 5 cm, assentado e rejuntado com argamassa colante industrializada | m² | 227.65 | 19.94 | 247.59
18.13 | Revestimento cerâmico não esmaltado extrudado
18.13.010 |  | Revestimento em placa cerâmica não esmaltada extrudada, de alta resistência química e mecânica, espessura de 9 mm, assentado com argamassa colante industrializada | m² | 89.53 | 12.76 | 102.29
18.13.020 |  | Revestimento em placa cerâmica extrudada de alta resistência química e mecânica, espessura entre 9 e 10 mm, assentado com argamassa industrializada de alta aderência | m² | 95.88 | 12.76 | 108.64
18.13.202 |  | Rejuntamento em placa cerâmica extrudada, espessura entre 9 e 10 mm, com argamassa industrial anticorrosiva à base de resina epóxi, juntas de 6 a 10 mm | m² | 31.66 | 7.04 | 38.7
19 | REVESTIMENTO EM PEDRA
19.01 | Granito
19.01.022 |  | Revestimento em granito, espessura de 2 cm, acabamento polido | m² | 180.66 | 32.43 | 213.09
19.01.062 |  | Peitoril e/ou soleira em granito, espessura de 2 cm e largura até 20 cm, acabamento polido | m | 51.82 | 14.92 | 66.74
19.01.064 |  | Peitoril e/ou soleira em granito, espessura de 2 cm e largura de 21 cm até 30 cm, acabamento polido | m | 68.44 | 18.66 | 87.1
19.01.122 |  | Degrau e espelho de granito, espessura de 2 cm, acabamento polido | m | 158.29 | 37.31 | 195.6
19.01.322 |  | Rodapé em granito, espessura de 2 cm e altura de 7 cm, acabamento polido | m | 34.23 | 8.16 | 42.39
19.01.324 |  | Rodapé em granito, espessura de 2 cm e altura de 7,1 cm até 10 cm, acabamento polido | m | 34 | 8.16 | 42.16
19.01.412 |  | Revestimento em granito, espessura de 2 cm, acabamento jateado | m² | 191.99 | 32.43 | 224.42
19.01.422 |  | Rodapé em granito, espessura de 2 cm e altura de 7 cm, acabamento jateado | m | 16.24 | 8.16 | 24.4
19.01.432 |  | Degrau e espelho em granito, espessura de 2 cm, acabamento jateado | m | 99.12 | 37.31 | 136.43
19.01.442 |  | Peitoril e/ou soleira em granito, espessura de 2 cm e largura de 20 a 30cm, acabamento jateado | m | 63.09 | 14.92 | 78.01
19.02 | Mármore
19.02.020 |  | Revestimento em mármore branco, espessura de 2 cm, assente com massa | m² | 484.34 | 8.36 | 492.7
19.02.040 |  | Revestimento em mármore travertino nacional, espessura de 2 cm, assente com massa | m² | 533.06 | 8.36 | 541.42
19.02.060 |  | Revestimento em mármore branco, espessura de 3 cm, assente com massa | m² | 644.18 | 9.76 | 653.94
19.02.080 |  | Revestimento em mármore travertino nacional, espessura de 3 cm, assente com massa | m² | 685.61 | 9.76 | 695.37
19.02.220 |  | Degrau e espelho em mármore branco, espessura de 2 cm | m | 268.32 | 4.88 | 273.2
19.02.240 |  | Degrau e espelho em mármore travertino nacional, espessura de 2 cm | m | 284.1 | 4.88 | 288.98
19.02.250 |  | Rodapé em mármore branco, espessura de 2 cm e altura de 7 cm | m | 38.18 | 1.4 | 39.58
19.03 | Pedra
19.03.020 |  | Revestimento em pedra tipo arenito comum | m² | 188.16 | 22.3 | 210.46
19.03.060 |  | Revestimento em pedra mineira comum | m² | 279.72 | 22.3 | 302.02
19.03.090 |  | Revestimento em pedra Miracema | m² | 68.64 | 17.51 | 86.15
19.03.100 |  | Rodapé em pedra Miracema, altura de 5,75 cm | m | 2.24 | 18.86 | 21.1
19.03.110 |  | Rodapé em pedra Miracema, altura de 11,5 cm | m | 4.55 | 28.12 | 32.67
19.03.220 |  | Rodapé em pedra mineira simples, altura de 10 cm | m | 79.17 | 1.4 | 80.57
19.03.260 |  | Revestimento em pedra ardósia selecionada | m² | 75.09 | 17.94 | 93.03
19.03.270 |  | Rodapé em pedra ardósia, altura de 7 cm | m | 11.57 | 4.8 | 16.37
19.03.290 |  | Peitoril e/ou soleira em ardósia, espessura de 2 cm e largura até 20 cm | m | 56.48 | 2.79 | 59.27
19.20 | Reparos, conservações e complementos - GRUPO 19
19.20.020 |  | Recolocação de mármore, pedras e granitos, assentes com massa | m² | 7.94 | 35.87 | 43.81
20 | REVESTIMENTO EM MADEIRA
20.01 | Lambris de madeira
20.01.040 |  | Lambril em madeira macho/fêmea tarugado, exceto pinus | m² | 45.35 | 47.77 | 93.12
20.03 | Soalho de madeira
20.03.010 |  | Soalho em tábua de madeira aparelhada | m² | 267.42 | 0 | 267.42
20.04 | Tacos
20.04.020 |  | Piso em tacos de Ipê colado | m² | 125.94 | 15.7 | 141.64
20.10 | Rodapé de madeira
20.10.040 |  | Rodapé de madeira de 7 x 1,5 cm | m | 13.98 | 10.43 | 24.41
20.10.120 |  | Cordão de madeira | m | 3.9 | 2.55 | 6.45
20.20 | Reparos, conservações e complementos - GRUPO 20
20.20.020 |  | Recolocação de soalho em madeira | m² | 0.39 | 6.19 | 6.58
20.20.040 |  | Recolocação de tacos soltos com cola | m² | 15.41 | 15.7 | 31.11
20.20.100 |  | Recolocação de rodapé e cordão de madeira | m | 0.39 | 7.88 | 8.27
20.20.202 |  | Raspagem com calafetação e aplicação de verniz | m² | 91.01 | 0 | 91.01
20.20.220 |  | Raspagem com calafetação e aplicação de cera | m² | 53.95 | 0 | 53.95
21 | REVESTIMENTO SINTÉTICO E METÁLICO
21.01 | Revestimento em borracha
21.01.100 |  | Revestimento em borracha sintética preta, espessura de 4 mm - colado | m² | 54.74 | 7.1 | 61.84
21.01.160 |  | Revestimento em grama sintética, com espessura de 20 a 32 mm | m² | 50.35 | 0 | 50.35
21.02 | Revestimento vinílico
21.02.050 |  | Revestimento vinílico, espessura de 2 mm, para tráfego médio, com impermeabilizante acrílico | m² | 85.38 | 15.07 | 100.45
21.02.060 |  | Revestimento vinílico, espessura de 3,2 mm, para tráfego intenso, com impermeabilizante acrílico | m² | 138.63 | 15.07 | 153.7
21.02.071 |  | Revestimento vinílico em manta, espessura total de 2mm, resistente a lavagem com hipoclorito | m² | 165.68 | 0 | 165.68
21.02.271 |  | Revestimento vinílico em manta heterogênea, espessura de 2 mm, com impermeabilizante acrílico | m² | 119.89 | 15.07 | 134.96
21.02.281 |  | Revestimento vinílico flexível em manta homogênea, espessura de 2 mm, com impermeabilizante acrílico | m² | 211.96 | 15.07 | 227.03
21.02.291 |  | Revestimento vinílico heterogêneo flexível em réguas, espessura de 3 mm, com impermeabilizante acrílico | m² | 142.51 | 15.07 | 157.58
21.02.310 |  | Revestimento vinílico autoportante acústico, espessura de 4,5 mm, com impermeabilizante acrílico | m² | 341.39 | 15.07 | 356.46
21.02.311 |  | Revestimento vinílico autoportante, espessura de 4 mm, com impermeabilizante acrílico | m² | 245.58 | 15.07 | 260.65
21.02.320 |  | Revestimento vinílico antiestático acústico, espessura de 5 mm, com impermeabilizante acrílico | m² | 210.78 | 29.05 | 239.83
21.03 | Revestimento metálico
21.03.010 |  | Revestimento em aço inoxidável AISI 304, liga 18,8, chapa 20, espessura de 1 mm, acabamento escovado com grana especial | m² | 809.54 | 0 | 809.54
21.03.090 |  | Piso elevado tipo telescópico em chapa de aço, sem revestimento | m² | 229.88 | 0 | 229.88
21.03.151 |  | Revestimento em placas de alumínio composto "ACM", espessura de 4 mm e acabamento em PVDF | m² | 464.88 | 0 | 464.88
21.03.152 |  | Revestimento em placas de alumínio composto "ACM", espessura de 4 mm e acabamento em PVDF, na cor verde | m² | 402.74 | 0 | 402.74
21.04 | Forração e carpete
21.04.100 |  | Revestimento com carpete para tráfego moderado, uso comercial, tipo bouclê de 5,4 até 8 mm | m² | 97.26 | 0 | 97.26
21.04.110 |  | Revestimento com carpete para tráfego intenso, uso comercial, tipo bouclê de 6 mm | m² | 119.48 | 0 | 119.48
21.05 | Revestimento em cimento reforçado com fio sintético (CRFS)
21.05.010 |  | Piso em painel com miolo de madeira contraplacado por lâminas de madeira e externamente por chapas em CRFS, espessura de 40 mm | m² | 101.74 | 67.28 | 169.02
21.05.100 |  | Piso elevado de concreto em placas de 600 x 600 mm, antiderrapante, sem acabamento | m² | 298.62 | 0 | 298.62
21.07 | Revestimento sintético
21.07.010 |  | Revestimento em laminado melamínico dissipativo | m² | 190.33 | 0 | 190.33
21.10 | Rodapé sintético
21.10.050 |  | Rodapé de poliestireno, espessura de 7 cm | m | 27.22 | 5.16 | 32.38
21.10.051 |  | Rodapé de poliestireno, espessura de 8 cm | m | 35.96 | 5.16 | 41.12
21.10.061 |  | Rodapé para piso vinílico em PVC, espessura de 2 mm e altura de 5 cm, curvo/plano, com impermeabilizante acrílico | m | 18.36 | 6.84 | 25.2
21.10.071 |  | Rodapé flexível para piso vinílico em PVC, espessura de 2 mm e altura de 7,5 cm, curvo/plano, com impermeabilizante acrílico | m | 21.56 | 6.84 | 28.4
21.10.081 |  | Rodapé hospitalar flexível em PVC para piso vinílico, espessura de 2 mm e altura de 7,5 cm, com impermeabilizante acrílico | m | 32.84 | 5.16 | 38
21.10.210 |  | Rodapé em borracha sintética preta, altura até 7 cm - colado | m | 9.6 | 2.16 | 11.76
21.10.220 |  | Rodapé de cordão de poliamida | m | 5.63 | 0 | 5.63
21.10.250 |  | Rodapé em laminado melamínico dissipativo, espessura de 2 mm e altura de 10 cm | m | 19.94 | 0 | 19.94
21.11 | Degrau sintético
21.11.050 |  | Degrau (piso e espelho) em borracha sintética preta com testeira - colado | m | 66.28 | 5.87 | 72.15
21.11.131 |  | Testeira flexível para arremate de degrau vinílico em PVC, espessura de 2 mm, com impermeabilizante acrílico | m | 30.58 | 5.16 | 35.74
21.20 | Reparos, conservações e complementos - GRUPO 21
21.20.020 |  | Recolocação de piso sintético com cola | m² | 6.71 | 6.19 | 12.9
21.20.040 |  | Recolocação de piso sintético argamassado | m² | 3.13 | 21.64 | 24.77
21.20.050 |  | Recolocação de piso elevado telescópico metálico, inclusive estrutura de sustentação | m² | 0 | 47.38 | 47.38
21.20.060 |  | Furação de piso elevado telescópico em chapa de aço | un | 55.82 | 0 | 55.82
21.20.100 |  | Recolocação de rodapé e cordões sintéticos | m | 0 | 7.88 | 7.88
21.20.300 |  | Fita adesiva antiderrapante com largura de 5 cm | m | 10.93 | 8.49 | 19.42
21.20.302 |  | Fita adesiva antiderrapante fosforescente, alto tráfego, largura de 5 cm | m | 12.24 | 8.49 | 20.73
21.20.410 |  | Cantoneira de sobrepor em PVC de 4 x 4 cm | un | 35.95 | 2.16 | 38.11
21.20.460 |  | Canto externo de acabamento em PVC | m | 9.5 | 1.08 | 10.58
21.20.500 |  | Cantoneira em alumínio antiderrapante de 50 x 30 mm | m | 20.07 | 4.64 | 24.71
22 | FORRO, BRISE E FACHADA
22.01 | Forro de madeira
22.01.010 |  | Forro em tábuas aparelhadas macho e fêmea de pinus | m² | 20.29 | 18.54 | 38.83
22.01.020 |  | Forro em tábuas aparelhadas macho e fêmea de pinus tarugado | m² | 40.69 | 37.1 | 77.79
22.01.080 |  | Forro xadrez em ripas de angelim-vermelho / bacuri / maçaranduba tarugado | m² | 61.62 | 40.19 | 101.81
22.01.210 |  | Testeira em tábua aparelhada, largura até 20 cm | m | 8.72 | 12.37 | 21.09
22.01.220 |  | Beiral em tábua de angelim-vermelho / bacuri / maçaranduba macho e fêmea com tarugamento | m² | 80.22 | 37.1 | 117.32
22.01.240 |  | Beiral em tábua de angelim-vermelho / bacuri / maçaranduba macho e fêmea | m² | 61.96 | 18.54 | 80.5
22.02 | Forro de gesso
22.02.010 |  | Forro em placa de gesso liso fixo | m² | 58.05 | 0 | 58.05
22.02.030 |  | Forro em painéis de gesso acartonado, espessura de 12,5 mm, fixo | m² | 65.33 | 0 | 65.33
22.02.100 |  | Forro em painéis de gesso acartonado, acabamento liso com película em PVC - 625mm x 1250mm, espessura de 9,5mm, removível | m² | 84.14 | 0 | 84.14
22.02.190 |  | Forro de gesso removível com película rígida de PVC de 625mm x 625mm | m² | 80.18 | 0 | 80.18
22.03 | Forro sintético
22.03.020 |  | Forro em lã de vidro revestido em PVC, espessura de 20 mm | m² | 75.65 | 0 | 75.65
22.03.030 |  | Forro em fibra mineral acústico, revestido em látex | m² | 96.54 | 0 | 96.54
22.03.040 |  | Forro modular removível em PVC de 618mm x 1243mm | m² | 66.92 | 0 | 66.92
22.03.050 |  | Forro em fibra mineral revestido em látex | m² | 74.34 | 0 | 74.34
22.03.070 |  | Forro em lâmina de PVC | m² | 53.66 | 0 | 53.66
22.03.122 |  | Forro em fibra mineral com placas acústicas removíveis de 625mm x 1250mm | m² | 158.13 | 0 | 158.13
22.03.140 |  | Forro em fibra mineral com placas acústicas removíveis de 625mm x 625mm | m² | 129.54 | 0 | 129.54
22.04 | Forro metálico
22.04.020 |  | Forro metálico removível, em painéis de 625mm x 625mm, tipo colmeia | m² | 216.82 | 0 | 216.82
22.06 | Brise-soleil
22.06.130 |  | Brise em placa cimentícia, montado em perfil e chapa metálica | m² | 152.53 | 89.43 | 241.96
22.06.240 |  | Brise metálico fixo em chapa lisa aluzinc pré-pintada, formato ogiva, lâmina frontal de 200 mm | m² | 604.11 | 0 | 604.11
22.06.250 |  | Brise metálico curvo e móvel termoacústico em chapa lisa aluzinc pré-pintada | m² | 913.93 | 0 | 913.93
22.06.300 |  | Brise metálico curvo e móvel em chapa microperfurada de alumínio pré-pintada | m² | 577.12 | 0 | 577.12
22.06.340 |  | Brise metálico fixo em chapa lisa alumínio pré-pintada, formato ogiva, lâmina frontal de 200 mm | m² | 631.63 | 0 | 631.63
22.06.350 |  | Brise metálico curvo e móvel termoacústico em chapa lisa de alumínio pré-pintada | m² | 768.72 | 0 | 768.72
22.20 | Reparos, conservações e complementos - GRUPO 22
22.20.011 |  | Placa em lã de vidro revestida em PVC, auto extinguível | m² | 39.99 | 0 | 39.99
22.20.020 |  | Recolocação de forros fixados | m² | 0.78 | 9.28 | 10.06
22.20.040 |  | Recolocação de forros apoiados ou encaixados | m² | 0 | 4.64 | 4.64
22.20.050 |  | Moldura de gesso simples, largura até 6,0 cm | m | 12.04 | 0 | 12.04
22.20.090 |  | Abertura para vão de luminária em forro de PVC modular | un | 12.99 | 0 | 12.99
23 | ESQUADRIA, MARCENARIA E ELEMENTO EM MADEIRA
23.01 | Janela e veneziana em madeira
23.01.050 |  | Caixilho em madeira maxim-ar | m² | 552.07 | 40.5 | 592.57
23.01.060 |  | Caixilho em madeira tipo veneziana de correr | m² | 499.09 | 40.5 | 539.59
23.02 | Porta macho / fêmea montada com batente
23.02.010 |  | Acréscimo de bandeira - porta macho e fêmea com batente de madeira | m² | 442.42 | 42.66 | 485.08
23.02.030 |  | Porta macho e fêmea com batente de madeira - 70 x 210 cm | un | 739.07 | 86.57 | 825.64
23.02.040 |  | Porta macho e fêmea com batente de madeira - 80 x 210 cm | un | 701.6 | 86.57 | 788.17
23.02.050 |  | Porta macho e fêmea com batente de madeira - 90 x 210 cm | un | 796.75 | 86.57 | 883.32
23.02.060 |  | Porta macho e fêmea com batente de madeira - 120 x 210 cm | un | 1435.57 | 108.2 | 1543.77
23.04 | Porta lisa laminada montada com batente
23.04.070 |  | Porta em laminado fenólico melamínico com batente em alumínio - 80 x 180 cm | un | 818.42 | 43.28 | 861.7
23.04.080 |  | Porta em laminado fenólico melamínico com batente em alumínio - 60 x 160 cm | un | 847.84 | 43.28 | 891.12
23.04.090 |  | Porta em laminado fenólico melamínico com acabamento liso, batente de madeira sem revestimento - 70 x 210 cm | un | 815.22 | 86.57 | 901.79
23.04.100 |  | Porta em laminado fenólico melamínico com acabamento liso, batente de madeira sem revestimento - 80 x 210 cm | un | 859.4 | 86.57 | 945.97
23.04.110 |  | Porta em laminado fenólico melamínico com acabamento liso, batente de madeira sem revestimento - 90 x 210 cm | un | 859.4 | 86.57 | 945.97
23.04.120 |  | Porta em laminado fenólico melamínico com acabamento liso, batente de madeira sem revestimento - 120 x 210 cm | un | 1701.75 | 108.2 | 1809.95
23.04.130 |  | Porta em laminado fenólico melamínico com acabamento liso, batente de madeira sem revestimento - 140 x 210 cm | un | 1553.6 | 108.2 | 1661.8
23.04.140 |  | Porta em laminado fenólico melamínico com acabamento liso, batente de madeira sem revestimento - 220 x 210 cm | un | 3245.82 | 123.67 | 3369.49
23.04.570 |  | Porta em laminado melamínico estrutural com acabamento texturizado, batente em alumínio com ferragens - 60 x 180 cm | un | 695.14 | 10.82 | 705.96
23.04.580 |  | Porta em laminado fenólico melamínico com acabamento liso, batente metálico - 60 x 160 cm | un | 934.73 | 83.47 | 1018.2
23.04.590 |  | Porta em laminado fenólico melamínico com acabamento liso, batente metálico - 70 x 210 cm | un | 878.84 | 80.38 | 959.22
23.04.600 |  | Porta em laminado fenólico melamínico com acabamento liso, batente metálico - 80 x 210 cm | un | 931.52 | 80.38 | 1011.9
23.04.610 |  | Porta em laminado fenólico melamínico com acabamento liso, batente metálico - 90 x 210 cm | un | 931.52 | 80.38 | 1011.9
23.04.620 |  | Porta em laminado fenólico melamínico com acabamento liso, batente metálico - 120 x 210 cm | un | 1685.61 | 105.1 | 1790.71
23.08 | Marcenaria em geral
23.08.010 |  | Estrado em madeira | m² | 62.82 | 30.91 | 93.73
23.08.020 |  | Faixa/batedor de proteção em madeira aparelhada natural de 10 x 2,5 cm | m | 5.21 | 30.91 | 36.12
23.08.030 |  | Faixa/batedor de proteção em madeira de 20 x 5 cm, com acabamento em laminado fenólico melamínico | m | 55.14 | 61.82 | 116.96
23.08.040 |  | Armário/gabinete embutido em MDF sob medida, revestido em laminado melamínico, com portas e prateleiras | m² | 1655.83 | 0 | 1655.83
23.08.060 |  | Tampo sob medida em compensado, revestido na face superior em laminado fenólico melamínico | m² | 731.84 | 0 | 731.84
23.08.080 |  | Prateleira sob medida em compensado, revestida nas duas faces em laminado fenólico melamínico | m² | 483.36 | 12.37 | 495.73
23.08.100 |  | Armário tipo prateleira com subdivisão em compensado, revestido totalmente em laminado fenólico melamínico | m² | 1148.64 | 0 | 1148.64
23.08.110 |  | Painel em compensado naval, espessura de 25 mm | m² | 108.82 | 30.91 | 139.73
23.08.160 |  | Porta lisa com balcão, batente de madeira, completa - 80 x 210 cm | cj | 578.06 | 132.92 | 710.98
23.08.170 |  | Lousa em laminado melamínico, branco - linha comercial | m² | 144.01 | 6.06 | 150.07
23.08.210 |  | Armário sob medida em compensado de madeira totalmente revestido em folheado de madeira, completo | m² | 1521.13 | 0 | 1521.13
23.08.220 |  | Armário sob medida em compensado de madeira totalmente revestido em laminado melamínico texturizado, completo | m² | 1411.23 | 0 | 1411.23
23.08.320 |  | Porta acústica de madeira | m² | 265.36 | 61.82 | 327.18
23.08.380 |  | Faixa/batedor de proteção em madeira de 290 x 15 mm, com acabamento em laminado fenólico melamínico | m | 81.18 | 6.19 | 87.37
23.09 | Porta lisa comum montada com batente
23.09.010 |  | Acréscimo de bandeira - porta lisa comum com batente de madeira | m² | 142.26 | 42.66 | 184.92
23.09.020 |  | Porta lisa com batente madeira - 60 x 210 cm | un | 281.09 | 86.57 | 367.66
23.09.030 |  | Porta lisa com batente madeira - 70 x 210 cm | un | 281.22 | 86.57 | 367.79
23.09.040 |  | Porta lisa com batente madeira - 80 x 210 cm | un | 286.18 | 86.57 | 372.75
23.09.050 |  | Porta lisa com batente madeira - 90 x 210 cm | un | 299.83 | 86.57 | 386.4
23.09.052 |  | Porta lisa com batente madeira - 110 x 210 cm | un | 404.98 | 86.57 | 491.55
23.09.060 |  | Porta lisa com batente madeira - 120 x 210 cm | un | 512.29 | 108.2 | 620.49
23.09.100 |  | Porta lisa com batente madeira - 160 x 210 cm | un | 508.09 | 125.2 | 633.29
23.09.420 |  | Porta lisa com batente em alumínio, largura 60 cm, altura de 105 a 200 cm | un | 193.21 | 43.28 | 236.49
23.09.430 |  | Porta lisa com batente em alumínio, largura 80 cm, altura de 105 a 200 cm | un | 198.3 | 43.28 | 241.58
23.09.440 |  | Porta lisa com batente em alumínio, largura 90 cm, altura de 105 a 200 cm | un | 211.95 | 43.28 | 255.23
23.09.520 |  | Porta lisa com batente metálico - 60 x 160 cm | un | 267.35 | 43.28 | 310.63
23.09.530 |  | Porta lisa com batente metálico - 80 x 160 cm | un | 272.44 | 43.28 | 315.72
23.09.540 |  | Porta lisa com batente metálico - 70 x 210 cm | un | 344.84 | 80.38 | 425.22
23.09.550 |  | Porta lisa com batente metálico - 80 x 210 cm | un | 354.05 | 80.38 | 434.43
23.09.560 |  | Porta lisa com batente metálico - 90 x 210 cm | un | 371.95 | 80.38 | 452.33
23.09.570 |  | Porta lisa com batente metálico - 120 x 210 cm | un | 496.15 | 105.1 | 601.25
23.09.590 |  | Porta lisa com batente metálico - 160 x 210 cm | un | 523.33 | 105.1 | 628.43
23.09.600 |  | Porta lisa com batente metálico - 60 x 180 cm | un | 301.74 | 43.28 | 345.02
23.09.610 |  | Porta lisa com batente metálico - 60 x 210 cm | un | 340.46 | 43.28 | 383.74
23.09.630 |  | Porta lisa com batente madeira, 2 folhas - 140 x 210 cm | un | 569.81 | 108.2 | 678.01
23.11 | Porta lisa para acabamento em verniz montada com batente
23.11.010 |  | Acréscimo de bandeira - porta lisa para acabamento em verniz, com batente de madeira | m² | 139.85 | 42.66 | 182.51
23.11.030 |  | Porta lisa para acabamento em verniz, com batente de madeira - 70 x 210 cm | un | 278.09 | 86.57 | 364.66
23.11.040 |  | Porta lisa para acabamento em verniz, com batente de madeira - 80 x 210 cm | un | 279.53 | 86.57 | 366.1
23.11.050 |  | Porta lisa para acabamento em verniz, com batente de madeira - 90 x 210 cm | un | 295.79 | 86.57 | 382.36
23.12 | Porta comum completa - uso coletivo (padrão dimensional médio)
23.12.001 |  | Porta lisa de madeira, interna "PIM", para acabamento em pintura, padrão dimensional médio, com ferragens, completo - 80 x 210 cm | un | 528.23 | 0 | 528.23
23.13 | Porta comum completa - uso público (padrão dimensional médio/pesado)
23.13.001 |  | Porta lisa de madeira, interna "PIM", para acabamento em pintura, padrão dimensional médio/pesado, com ferragens, completo - 80 x 210 cm | un | 528.23 | 0 | 528.23
23.13.002 |  | Porta lisa de madeira, interna "PIM", para acabamento em pintura, padrão dimensional médio/pesado, com ferragens, completo - 90 x 210 cm | un | 582.41 | 0 | 582.41
23.13.020 |  | Porta lisa de madeira, interna, resistente a umidade "PIM RU", para acabamento em pintura, padrão dimensional médio/pesado, com ferragens, completo - 80 x 210 cm | un | 528.23 | 0 | 528.23
23.13.040 |  | Porta lisa de madeira, interna, resistente a umidade "PIM RU", para acabamento revestido ou em pintura, para divisória sanitária, padrão dimensional médio/pesado, com ferragens, completo - 80 x 190 cm | un | 528.23 | 0 | 528.23
23.13.052 |  | Porta lisa de madeira, interna, resistente a umidade "PIM RU", para acabamento em pintura, tipo acessível, padrão dimensional médio/pesado, com ferragens, completo - 90 x 210 cm | un | 582.41 | 0 | 582.41
23.13.064 |  | Porta lisa de madeira, interna, resistente a umidade "PIM RU", para acabamento em pintura, de correr ou deslizante, tipo acessível, padrão dimensional pesado, com sistema deslizante e ferragens, completo - 100 x 210 cm | un | 611.6 | 0 | 611.6
23.20 | Reparos, conservações e complementos - GRUPO 23
23.20.020 |  | Recolocação de batentes de madeira | un | 1.96 | 40.19 | 42.15
23.20.040 |  | Recolocação de folhas de porta ou janela | un | 0 | 49.45 | 49.45
23.20.060 |  | Recolocação de guarnição ou molduras | m | 0 | 1.54 | 1.54
23.20.100 |  | Batente de madeira para porta | m | 25.66 | 9.28 | 34.94
23.20.110 |  | Visor fixo e requadro de madeira para porta, para receber vidro | m² | 914.3 | 123.64 | 1037.94
23.20.120 |  | Guarnição de madeira | m | 2.82 | 1.54 | 4.36
23.20.140 |  | Acréscimo de visor completo em porta de madeira | un | 237.58 | 0 | 237.58
23.20.160 |  | Folha de porta veneziana maciça, sob medida | m² | 554.3 | 15.47 | 569.77
23.20.170 |  | Folha de porta lisa folheada com madeira, sob medida | m² | 117.29 | 15.47 | 132.76
23.20.180 |  | Folha de porta em madeira para receber vidro, sob medida | m² | 507.29 | 15.47 | 522.76
23.20.310 |  | Folha de porta lisa comum - 60 x 210 cm | un | 130.18 | 46.38 | 176.56
23.20.320 |  | Folha de porta lisa comum - 70 x 210 cm | un | 130.31 | 46.38 | 176.69
23.20.330 |  | Folha de porta lisa comum - 80 x 210 cm | un | 135.27 | 46.38 | 181.65
23.20.340 |  | Folha de porta lisa comum - 90 x 210 cm | un | 148.92 | 46.38 | 195.3
23.20.450 |  | Folha de porta em laminado fenólico melamínico com acabamento liso - 70 x 210 cm | un | 664.31 | 46.38 | 710.69
23.20.460 |  | Folha de porta em laminado fenólico melamínico com acabamento liso - 90 x 210 cm | un | 708.49 | 46.38 | 754.87
23.20.550 |  | Folha de porta em laminado fenólico melamínico com acabamento liso - 80 x 210 cm | un | 708.49 | 46.38 | 754.87
23.20.600 |  | Folha de porta em madeira com tela de proteção tipo mosqueteira | m² | 584.02 | 46.38 | 630.4
24 | ESQUADRIA, SERRALHERIA E ELEMENTO EM FERRO
24.01 | Caixilho em ferro
24.01.010 |  | Caixilho em ferro fixo, sob medida | m² | 721.92 | 19.62 | 741.54
24.01.030 |  | Caixilho em ferro basculante, sob medida | m² | 634.95 | 19.62 | 654.57
24.01.070 |  | Caixilho em ferro de correr, sob medida | m² | 742.58 | 19.62 | 762.2
24.01.080 |  | Caixilho em ferro de correr, linha comercial | m² | 227.58 | 19.62 | 247.2
24.01.090 |  | Caixilho em ferro com ventilação permanente, sob medida | m² | 580.9 | 19.62 | 600.52
24.01.100 |  | Caixilho em ferro tipo veneziana, linha comercial | m² | 379.07 | 19.62 | 398.69
24.01.110 |  | Caixilho em ferro tipo veneziana, sob medida | m² | 632.33 | 19.62 | 651.95
24.01.120 |  | Caixilho tipo veneziana industrial com montantes em aço galvanizado e aletas em fibra de vidro | m² | 185.9 | 0 | 185.9
24.01.180 |  | Caixilho removível em tela de aço galvanizado, tipo ondulada com malha de 1", fio 12, com requadro tubular de aço carbono, sob medida | m² | 321.15 | 18.89 | 340.04
24.01.190 |  | Caixilho fixo em tela de aço galvanizado tipo ondulada com malha de 1/2", fio 12, com requadro em cantoneira de aço carbono, sob medida | m² | 318.97 | 18.89 | 337.86
24.01.200 |  | Caixilho fixo em aço SAE 1010/1020 para vidro à prova de bala, sob medida | m² | 921.59 | 50 | 971.59
24.01.280 |  | Caixilho tipo guichê em chapa de aço | m² | 599.54 | 64.85 | 664.39
24.02 | Portas, portões e gradis
24.02.010 |  | Porta em ferro de abrir, para receber vidro, sob medida | m² | 742.28 | 58.79 | 801.07
24.02.040 |  | Porta/portão tipo gradil sob medida | m² | 583.95 | 58.79 | 642.74
24.02.050 |  | Porta corta-fogo classe P.90 de 90 x 210 cm, completa, com maçaneta tipo alavanca | un | 805.24 | 103.64 | 908.88
24.02.052 |  | Porta corta-fogo classe P.90 de 100 x 210 cm, completa, com maçaneta tipo alavanca | un | 785.51 | 103.64 | 889.15
24.02.054 |  | Porta corta-fogo classe P.90, com barra antipânico numa face e maçaneta na outra, completa | m² | 956.63 | 103.64 | 1060.27
24.02.056 |  | Porta corta-fogo classe P.120 de 80 x 210 cm, com uma folha de abrir, completa | un | 1027.91 | 112.73 | 1140.64
24.02.058 |  | Porta corta-fogo classe P.120 de 90 x 210 cm, com uma folha de abrir, completa | un | 1014.22 | 112.73 | 1126.95
24.02.060 |  | Porta/portão de abrir em chapa, sob medida | m² | 757.2 | 58.79 | 815.99
24.02.070 |  | Porta de ferro de abrir tipo veneziana, linha comercial | m² | 344.29 | 58.79 | 403.08
24.02.080 |  | Porta/portão de abrir em veneziana de ferro, sob medida | m² | 1094.32 | 58.79 | 1153.11
24.02.100 |  | Portão tubular em tela de aço galvanizado até 2,50 m de altura, completo | m² | 424.24 | 44.85 | 469.09
24.02.270 |  | Portão de 2 folhas, tubular em tela de aço galvanizado acima de 2,50 m de altura, completo | m² | 425.75 | 58.79 | 484.54
24.02.280 |  | Porta/portão de correr em tela ondulada de aço galvanizado, sob medida | m² | 369.14 | 58.79 | 427.93
24.02.290 |  | Porta/portão de correr em chapa cega dupla, sob medida | m² | 1117.42 | 58.79 | 1176.21
24.02.410 |  | Porta em ferro de correr, para receber vidro, sob medida | m² | 1092.43 | 58.79 | 1151.22
24.02.430 |  | Porta em ferro de abrir, parte inferior chapeada, parte superior para receber vidro, sob medida | m² | 999.51 | 58.79 | 1058.3
24.02.450 |  | Grade de proteção para caixilhos | m² | 721.86 | 39.07 | 760.93
24.02.460 |  | Porta de abrir em tela ondulada de aço galvanizado, completa | m² | 461.24 | 47.88 | 509.12
24.02.470 |  | Portinhola de correr em chapa, para ´passa pacote´, completa, sob medida | m² | 804.53 | 39.07 | 843.6
24.02.480 |  | Portinhola de abrir em chapa, para ´passa pacote´, completa, sob medida | m² | 834.46 | 39.07 | 873.53
24.02.490 |  | Grade em barra chata soldada de 1 1/2´ x 1/4´, sob medida | m² | 1080.83 | 19.62 | 1100.45
24.02.590 |  | Porta de enrolar manual, cega ou vazada | m² | 264.48 | 30.91 | 295.39
24.02.630 |  | Portão de 2 folhas tubular diâmetro de 3´, com tela em aço galvanizado de 2´, altura acima de 3,00 m, completo | m² | 408.67 | 58.79 | 467.46
24.02.810 |  | Porta/portão de abrir em chapa cega com isolamento acústico, sob medida | m² | 907.31 | 93.3 | 1000.61
24.02.840 |  | Portão basculante em chapa metálica, estruturado com perfis metálicos | m² | 508.04 | 41.91 | 549.95
24.02.900 |  | Porta de abrir em chapa dupla com visor, batente envolvente, completa | m² | 1195.85 | 44.65 | 1240.5
24.02.930 |  | Portão de 2 folhas tubular, com tela em aço galvanizado de 2´ e fio 10, completo | m² | 371.39 | 58.79 | 430.18
24.03 | Elementos em ferro
24.03.040 |  | Guarda-corpo tubular com tela em aço galvanizado, diâmetro de 1 1/2´ | m | 480.04 | 30.91 | 510.95
24.03.060 |  | Escada marinheiro (galvanizada) | m | 483.78 | 12.37 | 496.15
24.03.080 |  | Escada marinheiro com guarda corpo (degrau em ´T´) | m | 936.12 | 30.91 | 967.03
24.03.100 |  | Alçapão/tampa em chapa de ferro com porta cadeado | m² | 1213.46 | 61.82 | 1275.28
24.03.200 |  | Tela de proteção tipo mosquiteira em aço galvanizado, com requadro em perfis de ferro | m² | 453.89 | 10.2 | 464.09
24.03.210 |  | Tela de proteção em malha ondulada de 1´, fio 10 (BWG), com requadro | m² | 411.31 | 30.91 | 442.22
24.03.290 |  | Fechamento em chapa de aço galvanizada nº 14 MSG, perfurada com diâmetro de 12,7 mm, requadro em chapa dobrada | m² | 731.15 | 19.62 | 750.77
24.03.300 |  | Fechamento em chapa expandida losangular de 10 x 20 mm, com requadro em cantoneira de aço carbono | m² | 369.43 | 39.07 | 408.5
24.03.310 |  | Corrimão tubular em aço galvanizado, diâmetro 1 1/2´ | m | 116.06 | 15.47 | 131.53
24.03.320 |  | Corrimão tubular em aço galvanizado, diâmetro 2´ | m | 129.96 | 15.47 | 145.43
24.03.340 |  | Tampa em chapa de segurança tipo xadrez, aço galvanizado a fogo antiderrapante de 1/4´ | m² | 945.21 | 44.85 | 990.06
24.03.410 |  | Fechamento em chapa perfurada, furos quadrados 4 x 4 mm, com requadro em cantoneira de aço carbono | m² | 729.08 | 19.62 | 748.7
24.03.680 |  | Grade para piso eletrofundida, malha 30 x 100 mm, com barra de 40 x 2 mm | m² | 544.36 | 39.07 | 583.43
24.03.690 |  | Grade para forro eletrofundida, malha 25 x 100 mm, com barra de 25 x 2 mm | m² | 342 | 12.37 | 354.37
24.03.930 |  | Porta de enrolar automatizada, em chapa de aço galvanizada microperfurada, com pintura eletrostática, com controle remoto | m² | 506.94 | 0 | 506.94
24.04 | Esquadria, serralheria de segurança
24.04.150 |  | Porta de segurança de correr suspensa em grade de aço SAE 1045, diâmetro de 1´, completa, sem têmpera e revenimento | m² | 2016.27 | 43.54 | 2059.81
24.04.220 |  | Grade de segurança em aço SAE 1045, diâmetro 1´, sem têmpera e revenimento | m² | 1014.86 | 43.54 | 1058.4
24.04.230 |  | Grade de segurança em aço SAE 1045, para janela, diâmetro 1´, sem têmpera e revenimento | m² | 1128.96 | 43.54 | 1172.5
24.04.240 |  | Grade de segurança em aço SAE 1045 chapeada, diâmetro 1´, sem têmpera e revenimento | m² | 1642.81 | 43.54 | 1686.35
24.04.250 |  | Porta de segurança de abrir em grade de aço SAE 1045, diâmetro 1´, completa, sem têmpera e revenimento | m² | 1411.73 | 79.77 | 1491.5
24.04.260 |  | Porta de segurança de abrir em grade de aço SAE 1045 chapeada, diâmetro 1´, completa, sem têmpera e revenimento | m² | 1866.82 | 79.77 | 1946.59
24.04.270 |  | Porta de segurança de abrir em grade de aço SAE 1045, diâmetro 1´, com ferrolho longo embutido em caixa, completa, sem têmpera e revenimento | m² | 1758.94 | 79.77 | 1838.71
24.04.280 |  | Portão de segurança de abrir em grade de aço SAE 1045 chapeado, para muralha, diâmetro 1´, completo, sem têmpera e revenimento | m² | 2035.97 | 79.77 | 2115.74
24.04.300 |  | Grade de segurança em aço SAE 1045, diâmetro 1´, com têmpera e revenimento | m² | 1232.3 | 43.54 | 1275.84
24.04.310 |  | Grade de segurança em aço SAE 1045, para janela, diâmetro 1´, com têmpera e revenimento | m² | 1314.2 | 43.54 | 1357.74
24.04.320 |  | Grade de segurança em aço SAE 1045 chapeada, diâmetro 1´, com têmpera e revenimento | m² | 1919.03 | 43.54 | 1962.57
24.04.330 |  | Porta de segurança de abrir em grade de aço SAE 1045, diâmetro 1´, completa, com têmpera e revenimento | m² | 1675.21 | 79.77 | 1754.98
24.04.340 |  | Porta de segurança de abrir em grade de aço SAE 1045 chapeada, diâmetro 1´, completa, com têmpera e revenimento | m² | 2157.29 | 79.77 | 2237.06
24.04.350 |  | Porta de segurança de abrir em grade de aço SAE 1045, diâmetro 1´, com ferrolho longo embutido em caixa, completa, com têmpera e revenimento | m² | 1670 | 79.77 | 1749.77
24.04.360 |  | Porta de segurança de abrir em grade de aço SAE 1045 chapeada, com isolamento acústico, diâmetro 1´, completa, com têmpera e revenimento | m² | 2186.85 | 79.77 | 2266.62
24.04.370 |  | Portão de segurança de abrir em grade de aço SAE 1045 chapeado, para muralha, diâmetro 1´, completo, com têmpera e revenimento | m² | 2352.84 | 79.77 | 2432.61
24.04.380 |  | Porta de segurança de correr suspensa em grade de aço SAE 1045, chapeada, diâmetro de 1´, completa, sem têmpera e revenimento | m² | 2194.99 | 43.54 | 2238.53
24.04.400 |  | Porta de segurança de correr em grade de aço SAE 1045, diâmetro de 1´, completa, com têmpera e revenimento | m² | 1889.34 | 43.54 | 1932.88
24.04.410 |  | Porta de segurança de correr suspensa em grade de aço SAE 1045 chapeada, diâmetro de 1´, completa, com têmpera e revenimento | m² | 2468.06 | 43.54 | 2511.6
24.04.420 |  | Porta de segurança de correr em grade de aço SAE 1045 chapeada, diâmetro de 1´, completa, sem têmpera e revenimento | m² | 1723.78 | 177.04 | 1900.82
24.04.430 |  | Porta de segurança de correr em grade de aço SAE 1045, diâmetro de 1´, completa, sem têmpera e revenimento | m² | 1471.11 | 43.54 | 1514.65
24.04.610 |  | Caixilho de segurança em aço SAE 1010/1020 tipo fixo e de correr, para receber vidro, com bandeira tipo veneziana | m² | 751.67 | 43.54 | 795.21
24.04.620 |  | Guichê de segurança em grade de aço SAE 1045, diâmetro de 1´', com têmpera e revenimento | m² | 1628 | 43.54 | 1671.54
24.04.630 |  | Guichê de segurança em grade de aço SAE 1045, diâmetro de 1´', sem têmpera e revenimento | m² | 1393.51 | 43.54 | 1437.05
24.06 | Esquadria, serralheria e elemento em ferro.
24.06.030 |  | Guarda-corpo com vidro de 8 mm, em tubo de aço galvanizado, diâmetro 1 1/2´ | m | 922.28 | 36.23 | 958.51
24.07 | Portas, portões e gradis.
24.07.030 |  | Porta de enrolar automatizado, em perfil meia cana perfurado, tipo transvision | m² | 503.78 | 30.91 | 534.69
24.07.040 |  | Porta de abrir em chapa de aço galvanizado, com requadro em tela ondulada malha 2´ e fio 12 | m² | 773.3 | 87.16 | 860.46
24.08 | Esquadria, serralheria e elemento em aço inoxidável
24.08.020 |  | Corrimão duplo em tubo de aço inoxidável escovado, com diâmetro de 1 1/2´ e montantes com diâmetro de 2´ | m | 597.15 | 37.1 | 634.25
24.08.031 |  | Corrimão em tubo de aço inoxidável escovado, diâmetro de 1 1/2" | m | 386.91 | 15.47 | 402.38
24.08.040 |  | Corrimão em tubo de aço inoxidável escovado, diâmetro de 1 1/2´ e montantes com diâmetro de 2´ | m | 532.24 | 30.91 | 563.15
24.20 | Reparos, conservações e complementos - GRUPO 24
24.20.020 |  | Recolocação de esquadrias metálicas | m² | 0 | 30.91 | 30.91
24.20.040 |  | Recolocação de batentes | m | 1.25 | 8.03 | 9.28
24.20.060 |  | Recolocação de escada de marinheiro | m | 0 | 18.54 | 18.54
24.20.090 |  | Solda MIG em esquadrias metálicas | m | 20.41 | 20.78 | 41.19
24.20.100 |  | Brete para instalação lateral em grade de segurança | cj | 2203.86 | 72.46 | 2276.32
24.20.120 |  | Batente em chapa dobrada para portas | m | 44.48 | 8.03 | 52.51
24.20.140 |  | Batente em chapa de aço SAE 1010/1020, espessura de 3/16´, para obras de segurança | m | 191.67 | 8.03 | 199.7
24.20.200 |  | Chapa de ferro nº 14, inclusive soldagem | m² | 135.33 | 37.1 | 172.43
24.20.230 |  | Tela ondulada em aço galvanizado fio 10 BWG, malha de 1´ | m² | 70.74 | 6.74 | 77.48
24.20.270 |  | Tela em aço galvanizado fio 16 BWG, malha de 1´ - tipo alambrado | m² | 30.27 | 6.74 | 37.01
24.20.300 |  | Chapa perfurada em aço SAE 1020, furos redondos de diâmetro 7,5 mm, espessura 1/8´ - soldagem tipo MIG | m² | 341.91 | 67.44 | 409.35
24.20.310 |  | Chapa perfurada em aço SAE 1020, furos redondos de diâmetro 25 mm, espessura 1/4´ - inclusive soldagem | m² | 555.49 | 67.44 | 622.93
25 | ESQUADRIA, SERRALHERIA E ELEMENTO EM ALUMÍNIO
25.01 | Caixilho em alumínio
25.01.020 |  | Caixilho em alumínio fixo, sob medida | m² | 556.55 | 46.38 | 602.93
25.01.030 |  | Caixilho em alumínio basculante com vidro, linha comercial | m² | 258.29 | 46.38 | 304.67
25.01.040 |  | Caixilho em alumínio basculante, sob medida | m² | 686.92 | 46.38 | 733.3
25.01.050 |  | Caixilho em alumínio maxim-ar com vidro, linha comercial | m² | 560.62 | 46.38 | 607
25.01.060 |  | Caixilho em alumínio maxim-ar, sob medida | m² | 590.95 | 46.38 | 637.33
25.01.070 |  | Caixilho em alumínio de correr com vidro, linha comercial | m² | 275.97 | 46.38 | 322.35
25.01.080 |  | Caixilho em alumínio de correr, sob medida | m² | 610.89 | 46.38 | 657.27
25.01.090 |  | Caixilho em alumínio tipo veneziana com vidro, linha comercial | m² | 492.64 | 46.38 | 539.02
25.01.100 |  | Caixilho em alumínio tipo veneziana, sob medida | m² | 747.77 | 46.38 | 794.15
25.01.110 |  | Caixilho guilhotina em alumínio anodizado, sob medida | m² | 683.06 | 46.38 | 729.44
25.01.120 |  | Caixilho tipo veneziana industrial com montantes em alumínio e aletas em fibra de vidro | m² | 214.58 | 0 | 214.58
25.01.240 |  | Caixilho fixo em alumínio, sob medida - branco | m² | 607.07 | 35.64 | 642.71
25.01.361 |  | Caixilho em alumínio maxim-ar com vidro - branco | m² | 1051.74 | 46.38 | 1098.12
25.01.371 |  | Caixilho em alumínio basculante com vidro - branco | m² | 973.36 | 46.38 | 1019.74
25.01.380 |  | Caixilho em alumínio de correr com vidro - branco | m² | 556.3 | 46.38 | 602.68
25.01.400 |  | Caixilho em alumínio anodizado fixo | m² | 441.43 | 35.64 | 477.07
25.01.410 |  | Caixilho em alumínio anodizado maxim-ar | m² | 619.24 | 35.64 | 654.88
25.01.430 |  | Caixilho em alumínio fixo, tipo fachada | m² | 478.95 | 26.73 | 505.68
25.01.440 |  | Caixilho em alumínio maxim-ar, tipo fachada | m² | 527.36 | 26.73 | 554.09
25.01.450 |  | Caixilho em alumínio para pele de vidro, tipo fachada | m² | 442.47 | 26.73 | 469.2
25.01.460 |  | Gradil em alumínio natural, sob medida | m² | 733.88 | 0 | 733.88
25.01.470 |  | Caixilho fixo tipo veneziana em alumínio anodizado, sob medida - branco | m² | 886.89 | 0 | 886.89
25.01.480 |  | Caixilho em alumínio com pintura eletrostática, basculante, sob medida - branco | m² | 606.19 | 0 | 606.19
25.01.490 |  | Caixilho em alumínio com pintura eletrostática, maxim-ar, sob medida - branco | m² | 609.37 | 0 | 609.37
25.01.500 |  | Caixilho em alumínio anodizado fixo, sob medida - bronze/preto | m² | 669.73 | 46.38 | 716.11
25.01.510 |  | Caixilho em alumínio anodizado basculante, sob medida - bronze/preto | m² | 866.41 | 46.38 | 912.79
25.01.520 |  | Caixilho em alumínio anodizado maxim-ar, sob medida - bronze/preto | m² | 650.13 | 46.38 | 696.51
25.01.530 |  | Caixilho em alumínio anodizado de correr, sob medida - bronze/preto | m² | 683.88 | 46.38 | 730.26
25.02 | Porta em alumínio
25.02.010 |  | Porta de entrada de abrir em alumínio com vidro, linha comercial | m² | 505.26 | 92.73 | 597.99
25.02.020 |  | Porta de entrada de abrir em alumínio, sob medida | m² | 740.11 | 92.73 | 832.84
25.02.040 |  | Porta de entrada de correr em alumínio, sob medida | m² | 818.99 | 92.73 | 911.72
25.02.042 |  | Porta de correr em alumínio tipo lambri branco, sob medida | m² | 536.18 | 46.38 | 582.56
25.02.050 |  | Porta veneziana de abrir em alumínio, linha comercial | m² | 449.26 | 92.73 | 541.99
25.02.060 |  | Porta/portinhola em alumínio, sob medida | m² | 627.65 | 92.73 | 720.38
25.02.070 |  | Portinhola tipo veneziana em alumínio, linha comercial | m² | 439.24 | 92.73 | 531.97
25.02.110 |  | Porta veneziana de abrir em alumínio, sob medida | m² | 744.27 | 92.73 | 837
25.02.211 |  | Porta veneziana de abrir em alumínio - cor branca | m² | 352.6 | 92.73 | 445.33
25.02.221 |  | Porta de correr em alumínio com veneziana e vidro - cor branca | m² | 739.25 | 92.73 | 831.98
25.02.230 |  | Porta em alumínio anodizado de abrir, sob medida - bronze/preto | m² | 793.69 | 46.38 | 840.07
25.02.240 |  | Porta em alumínio anodizado de correr, sob medida - bronze/preto | m² | 728.43 | 46.38 | 774.81
25.02.250 |  | Porta em alumínio anodizado de abrir, tipo veneziana, sob medida - bronze/preto | m² | 762.72 | 46.38 | 809.1
25.02.260 |  | Portinhola em alumínio anodizado de correr, tipo veneziana, sob medida - bronze/preto | m² | 808.02 | 46.38 | 854.4
25.02.300 |  | Porta de abrir em alumínio com pintura eletrostática, sob medida - cor branca | m² | 750.58 | 92.73 | 843.31
25.02.310 |  | Porta de abrir em alumínio tipo lambri, sob medida - cor branca | m² | 772.72 | 92.73 | 865.45
25.20 | Reparos, conservações e complementos - GRUPO 25
25.20.020 |  | Tela de proteção tipo mosquiteira removível, em fibra de vidro com revestimento em PVC e requadro em alumínio | m² | 135.21 | 0 | 135.21
26 | ESQUADRIA E ELEMENTO EM VIDRO
26.01 | Vidro comum e laminado
26.01.020 |  | Vidro liso transparente de 3 mm | m² | 66.69 | 20.33 | 87.02
26.01.040 |  | Vidro liso transparente de 4 mm | m² | 84.29 | 20.33 | 104.62
26.01.060 |  | Vidro liso transparente de 5 mm | m² | 96.43 | 20.33 | 116.76
26.01.080 |  | Vidro liso transparente de 6 mm | m² | 103.62 | 20.33 | 123.95
26.01.140 |  | Vidro liso laminado colorido de 6 mm | m² | 292.4 | 20.33 | 312.73
26.01.155 |  | Vidro liso laminado colorido de 10 mm | m² | 534.81 | 20.33 | 555.14
26.01.160 |  | Vidro liso laminado leitoso de 6 mm | m² | 380.71 | 20.33 | 401.04
26.01.168 |  | Vidro liso laminado incolor de 6 mm | m² | 177.2 | 20.33 | 197.53
26.01.169 |  | Vidro liso laminado incolor de 8 mm | m² | 312.32 | 20.33 | 332.65
26.01.170 |  | Vidro liso laminado incolor de 10 mm | m² | 290.08 | 20.33 | 310.41
26.01.190 |  | Vidro liso laminado jateado de 6 mm | m² | 316.1 | 20.33 | 336.43
26.01.230 |  | Vidro fantasia de 3/4 mm | m² | 92.61 | 20.33 | 112.94
26.01.348 |  | Vidro multilaminado de alta segurança, proteção balística nível III | m² | 3077.89 | 0 | 3077.89
26.01.350 |  | Vidro multilaminado de alta segurança em policarbonato, proteção balística nível III | m² | 4680 | 0 | 4680
26.01.460 |  | Vidros float monolíticos verde de 6 mm | m² | 275.93 | 20.33 | 296.26
26.02 | Vidro temperado
26.02.020 |  | Vidro temperado incolor de 6 mm | m² | 150.25 | 0 | 150.25
26.02.040 |  | Vidro temperado incolor de 8 mm | m² | 195.04 | 0 | 195.04
26.02.060 |  | Vidro temperado incolor de 10 mm | m² | 227.53 | 0 | 227.53
26.02.120 |  | Vidro temperado cinza ou bronze de 6 mm | m² | 236.1 | 0 | 236.1
26.02.140 |  | Vidro temperado cinza ou bronze de 8 mm | m² | 281.62 | 0 | 281.62
26.02.160 |  | Vidro temperado cinza ou bronze de 10 mm | m² | 358.97 | 0 | 358.97
26.02.170 |  | Vidro temperado serigrafado incolor de 8 mm | m² | 537.78 | 0 | 537.78
26.02.300 |  | Vidro temperado neutro verde de 10 mm | m² | 307.68 | 0 | 307.68
26.03 | Vidro especial
26.03.070 |  | Vidro laminado temperado incolor de 8mm | m² | 415.75 | 0 | 415.75
26.03.074 |  | Vidro laminado temperado incolor de 16 mm | m² | 692.52 | 0 | 692.52
26.03.090 |  | Vidro laminado temperado jateado de 8 mm | m² | 626.6 | 0 | 626.6
26.03.300 |  | Vidro laminado temperado neutro verde de 12 mm | m² | 1183.37 | 0 | 1183.37
26.04 | Espelhos
26.04.010 |  | Espelho em vidro cristal liso, espessura de 4 mm | m² | 368.4 | 0 | 368.4
26.04.030 |  | Espelho comum de 3 mm com moldura em alumínio | m² | 423.15 | 15.47 | 438.62
26.20 | Reparos, conservações e complementos - GRUPO 26
26.20.010 |  | Massa para vidro | m | 0.94 | 3.05 | 3.99
26.20.020 |  | Recolocação de vidro inclusive emassamento ou recolocação de baguetes | m² | 4.72 | 40.66 | 45.38
27 | ESQUADRIA E ELEMENTO EM MATERIAL ESPECIAL
27.02 | Policarbonato
27.02.001 |  | Chapa em policarbonato compacta, fumê, espessura de 6mm | m² | 418.36 | 71.37 | 489.73
27.02.011 |  | Chapa em policarbonato compacta, cristal, espessura de 6 mm | m² | 358.82 | 71.37 | 430.19
27.02.041 |  | Chapa em policarbonato compacta, cristal, espessura de 10 mm | m² | 552.22 | 71.37 | 623.59
27.02.050 |  | Chapa de policarbonato alveolar de 6 mm | m² | 65.67 | 71.37 | 137.04
27.03 | Chapa de fibra de vidro
27.03.030 |  | Placa de poliéster reforçada com fibra de vidro de 3 mm | m² | 129.6 | 40.66 | 170.26
27.04 | PVC / VINIL
27.04.031 |  | Caixilho de correr em PVC com vidro e persiana | m² | 1576.71 | 70.51 | 1647.22
27.04.040 |  | Corrimão, bate-maca ou protetor de parede em PVC, com amortecimento à impacto, altura de 131 mm | m | 230.1 | 57.03 | 287.13
27.04.050 |  | Protetor de parede ou bate-maca em PVC flexível, com amortecimento à impacto, altura de 150 mm | m | 41.38 | 18.54 | 59.92
27.04.051 |  | Faixa em vinil para proteção de paredes, com amortecimento à alto impacto, altura de 400 mm | m | 80.64 | 8.49 | 89.13
27.04.052 |  | Cantoneira adesiva em vinil de alto impacto | m | 59.06 | 4.64 | 63.7
27.04.060 |  | Bate-maca ou protetor de parede curvo em PVC, com amortecimento à impacto, altura de 200 mm | m | 113.83 | 50.55 | 164.38
27.04.070 |  | Bate-maca ou protetor de parede em PVC, com amortecimento à impacto, altura de 200 mm | m | 82.41 | 25.82 | 108.23
28 | FERRAGEM COMPLEMENTAR PARA ESQUADRIAS
28.01 | Ferragem para porta
28.01.020 |  | Ferragem completa com maçaneta tipo alavanca, para porta externa com 1 folha | cj | 192.05 | 46.38 | 238.43
28.01.030 |  | Ferragem completa com maçaneta tipo alavanca, para porta externa com 2 folhas | cj | 354.06 | 61.82 | 415.88
28.01.040 |  | Ferragem completa com maçaneta tipo alavanca, para porta interna com 1 folha | cj | 151.99 | 46.38 | 198.37
28.01.050 |  | Ferragem completa com maçaneta tipo alavanca, para porta interna com 2 folhas | cj | 293 | 61.82 | 354.82
28.01.070 |  | Ferragem completa para porta de box de WC tipo livre/ocupado | cj | 122.86 | 46.38 | 169.24
28.01.080 |  | Ferragem adicional para porta vão simples em divisória | cj | 165.8 | 0 | 165.8
28.01.090 |  | Ferragem adicional para porta vão duplo em divisória | cj | 235.36 | 0 | 235.36
28.01.146 |  | Fechadura eletromagnética para capacidade de atraque de 150 kgf | un | 240.4 | 51.42 | 291.82
28.01.150 |  | Fechadura elétrica de sobrepor para porta ou portão com peso até 400 kg | cj | 358.26 | 51.42 | 409.68
28.01.160 |  | Mola aérea para porta, com esforço acima de 50 kg até 60 kg | un | 217.83 | 14.5 | 232.33
28.01.171 |  | Mola aérea para porta, com esforço acima de 60 kg até 80 kg | un | 216.41 | 14.5 | 230.91
28.01.180 |  | Mola aérea hidráulica, para porta com largura até 1,60 m | un | 2572.83 | 36.23 | 2609.06
28.01.210 |  | Fechadura tipo alavanca com chave para porta corta-fogo | un | 383.72 | 27.18 | 410.9
28.01.250 |  | Visor tipo olho mágico | un | 19.74 | 9.28 | 29.02
28.01.270 |  | Fechadura de segurança para cela tipo gorges, com clic e abertura de um lado | cj | 645.25 | 4.45 | 649.7
28.01.280 |  | Fechadura de segurança para cela tipo gorges, com clic e abertura de um lado, embutida em caixa | cj | 934.48 | 4.45 | 938.93
28.01.290 |  | Fechadura de segurança para corredor tipo gorges, com abertura de dois lados | cj | 752.92 | 4.45 | 757.37
28.01.330 |  | Mola hidráulica de piso, para porta com largura até 1,10 m e peso até 120 kg | un | 811.23 | 36.23 | 847.46
28.01.400 |  | Ferrolho de segurança de 1,20 m, para adaptação em portas de celas, embutido em caixa | un | 671.43 | 72.46 | 743.89
28.01.550 |  | Fechadura com maçaneta tipo alavanca em aço inoxidável, para porta externa | un | 208.38 | 46.38 | 254.76
28.05 | Cadeado
28.05.020 |  | Cadeado de latão com cilindro - trava dupla - 25/27mm | un | 15.29 | 0 | 15.29
28.05.040 |  | Cadeado de latão com cilindro - trava dupla - 35/36mm | un | 21.23 | 0 | 21.23
28.05.060 |  | Cadeado de latão com cilindro - trava dupla - 50mm | un | 36.41 | 0 | 36.41
28.05.070 |  | Cadeado de latão com cilindro de alta segurança, com 16 pinos e tetra-chave - 70mm | un | 122.33 | 0 | 122.33
28.05.080 |  | Cadeado de latão com cilindro - trava dupla - 60mm | un | 59.66 | 0 | 59.66
28.20 | Reparos, conservações e complementos - GRUPO 28
28.20.020 |  | Recolocação de fechaduras de embutir | un | 0 | 46.38 | 46.38
28.20.030 |  | Barra antipânico de sobrepor para porta de 1 folha | un | 661.05 | 36.23 | 697.28
28.20.040 |  | Recolocação de fechaduras e fechos de sobrepor | un | 0 | 39.87 | 39.87
28.20.050 |  | Barra antipânico de sobrepor e maçaneta livre para porta de 1 folha | cj | 1159.06 | 47.11 | 1206.17
28.20.060 |  | Recolocação de dobradiças | un | 0 | 5.26 | 5.26
28.20.070 |  | Ferragem para portão de tapume | cj | 269.83 | 92.73 | 362.56
28.20.090 |  | Dobradiça tipo gonzo, diâmetro de 1 1/2´ com abas de 2´ x 3/8´ | un | 96.33 | 17.56 | 113.89
28.20.170 |  | Brete para instalação superior em porta chapa/grade de segurança | cj | 2479.75 | 108.69 | 2588.44
28.20.210 |  | Ferrolho de segurança para adaptação em portas de celas | un | 231.73 | 36.23 | 267.96
28.20.211 |  | Maçaneta tipo alavanca, acionamento com chave, para porta corta-fogo | un | 181.48 | 27.18 | 208.66
28.20.220 |  | Dobradiça inferior para porta de vidro temperado | un | 62.03 | 6.16 | 68.19
28.20.230 |  | Dobradiça superior para porta de vidro temperado | un | 49.41 | 6.16 | 55.57
28.20.360 |  | Suporte duplo para vidro temperado fixado em alvenaria | un | 155.91 | 6.16 | 162.07
28.20.411 |  | Dobradiça em aço cromado de 3 1/2", para porta de até 21 kg | cj | 19.37 | 5.26 | 24.63
28.20.412 |  | Dobradiça em aço inoxidável de 3" x 2 1/2", para porta de até 25 kg | un | 28.98 | 5.26 | 34.24
28.20.413 |  | Dobradiça em latão cromado reforçada de 3 1/2" x 3", para porta de até 35 kg | un | 34.14 | 5.26 | 39.4
28.20.430 |  | Dobradiça em latão cromado, com mola tipo vai e vem, de 3" | cj | 153.54 | 11.13 | 164.67
28.20.510 |  | Pivô superior lateral para porta em vidro temperado | un | 40.26 | 6.16 | 46.42
28.20.550 |  | Mancal inferior com rolamento para porta em vidro temperado | un | 70.22 | 6.16 | 76.38
28.20.590 |  | Contra fechadura de centro para porta em vidro temperado | un | 110.57 | 4.45 | 115.02
28.20.600 |  | Fechadura de centro com cilindro para porta em vidro temperado | un | 155.42 | 6.16 | 161.58
28.20.650 |  | Puxador duplo em aço inoxidável, para porta de madeira, alumínio ou vidro, de 350 mm | un | 680.29 | 54.36 | 734.65
28.20.750 |  | Capa de proteção para fechadura / ferrolho | un | 13.97 | 35.12 | 49.09
28.20.760 |  | Espelho para trinco de piso para porta em vidro temperado | un | 17.81 | 6.16 | 23.97
28.20.770 |  | Trinco de piso para porta em vidro temperado | un | 117.87 | 6.16 | 124.03
28.20.800 |  | Equipamento automatizador de portas deslizantes para folha dupla | un | 8945.26 | 0 | 8945.26
28.20.810 |  | Equipamento automatizador telescópico unilateral de portas deslizantes para folha dupla | un | 12435.31 | 0 | 12435.31
28.20.820 |  | Barra antipânico de sobrepor com maçaneta e chave, para porta em vidro de 1 folha | cj | 641.38 | 72.46 | 713.84
28.20.830 |  | Barra antipânico de sobrepor com maçaneta e chave, para porta dupla em vidro | cj | 1212.42 | 144.92 | 1357.34
28.20.840 |  | Barra antipânico para porta dupla com travamentos horizontal e vertical completa, com maçaneta tipo alavanca e chave, para vãos de 1,40 a 1,60 m | cj | 972.85 | 144.92 | 1117.77
28.20.850 |  | Barra antipânico para porta dupla com travamentos horizontal e vertical completa, com maçaneta tipo alavanca e chave, para vãos de 1,70 a 2,60 m | cj | 1031.63 | 144.92 | 1176.55
28.20.860 |  | Veda porta/veda fresta com escova em alumínio branco | m | 57.75 | 8.49 | 66.24
29 | INSERTE METÁLICO
29.01 | Cantoneira
29.01.020 |  | Cantoneira em alumínio perfil sextavado | m | 4.75 | 10.98 | 15.73
29.01.030 |  | Perfil em alumínio natural | kg | 24.9 | 49.07 | 73.97
29.01.040 |  | Cantoneira em alumínio perfil ´Y´ | m | 5.59 | 10.98 | 16.57
29.01.210 |  | Cantoneira em aço galvanizado | kg | 8.41 | 10.98 | 19.39
29.01.230 |  | Cantoneira e perfis em ferro | kg | 5.34 | 10.98 | 16.32
29.03 | Cabos e cordoalhas
29.03.010 |  | Cabo em aço galvanizado com alma de aço, diâmetro de 3/16´ (4,76 mm) | m | 5.1 | 9.28 | 14.38
29.03.020 |  | Cabo em aço galvanizado com alma de aço, diâmetro de 5/16´ (7,94 mm) | m | 8.89 | 9.28 | 18.17
29.03.030 |  | Cordoalha de aço galvanizado, diâmetro de 1/4´ (6,35 mm) | m | 5.23 | 9.28 | 14.51
29.03.040 |  | Cabo em aço galvanizado com alma de aço, diâmetro de 3/8´ (9,52 mm) | m | 12.58 | 9.28 | 21.86
29.20 | Reparos, conservações e complementos - GRUPO 29
29.20.030 |  | Alumínio liso para complementos e reparos | kg | 35.06 | 11.28 | 46.34
30 | ACESSIBILIDADE
30.01 | Barra de apoio
30.01.010 |  | Barra de apoio reta, para pessoas com mobilidade reduzida, em tubo de aço inoxidável de 1 1/2´ | m | 158.38 | 9.28 | 167.66
30.01.020 |  | Barra de apoio reta, para pessoas com mobilidade reduzida, em tubo de aço inoxidável de 1 1/2´ x 500 mm | un | 97.7 | 9.28 | 106.98
30.01.030 |  | Barra de apoio reta, para pessoas com mobilidade reduzida, em tubo de aço inoxidável de 1 1/2´ x 800 mm | un | 131.98 | 9.28 | 141.26
30.01.050 |  | Barra de apoio em ângulo de 90°, para pessoas com mobilidade reduzida, em tubo de aço inoxidável de 1 1/2´ x 800 x 800 mm | un | 373.43 | 9.28 | 382.71
30.01.061 |  | Barra de apoio lateral para lavatório, para pessoas com mobilidade reduzida, em tubo de aço inoxidável de 1.1/4", comprimento 25 a 30 cm | un | 138.67 | 9.28 | 147.95
30.01.080 |  | Barra de apoio reta, para pessoas com mobilidade reduzida, em tubo de alumínio, comprimento de 800 mm, acabamento com pintura epóxi | un | 132.28 | 9.28 | 141.56
30.01.090 |  | Barra de apoio em ângulo de 90°, para pessoas com mobilidade reduzida, em tubo de alumínio de 800 x 800 mm, acabamento com pintura epóxi | un | 286.9 | 9.28 | 296.18
30.01.110 |  | Barra de proteção para sifão, para pessoas com mobilidade reduzida, em tubo de alumínio, acabamento com pintura epóxi | un | 228.98 | 9.28 | 238.26
30.01.120 |  | Barra de apoio reta, para pessoas com mobilidade reduzida, em tubo de aço inoxidável de 1 1/4´ x 400 mm | un | 117.55 | 9.28 | 126.83
30.01.130 |  | Barra de proteção para lavatório, para pessoas com mobilidade reduzida, em tubo de alumínio acabamento com pintura epóxi | un | 319.9 | 15.47 | 335.37
30.03 | Aparelhos elétricos, hidráulicos e a gás
30.03.032 |  | Purificador de pressão elétrico em chapa eletrozincado pré-pintada e tampo em aço inoxidável, capacidade de refrigeração de 2,75 l/h | un | 1981.85 | 48.21 | 2030.06
30.03.042 |  | Purificador de pressão elétrico em chapa eletrozincado pré-pintada e tampo em aço inoxidável, capacidade de refrigeração de 7,2 l/h | un | 2523.82 | 48.21 | 2572.03
30.04 | Revestimento
30.04.010 |  | Revestimento em borracha sintética colorida de 5 mm, para sinalização tátil de alerta / direcional - assentamento argamassado | m² | 175.76 | 16.99 | 192.75
30.04.020 |  | Revestimento em borracha sintética colorida de 5 mm, para sinalização tátil de alerta / direcional - colado | m² | 124.99 | 7.1 | 132.09
30.04.030 |  | Piso em ladrilho hidráulico podotátil várias cores (25x25x2,5cm), assentado com argamassa mista | m² | 84.26 | 19.94 | 104.2
30.04.040 |  | Faixa em policarbonato para sinalização visual fotoluminescente, para degraus, comprimento de 20 cm | un | 3.92 | 1.08 | 5
30.04.060 |  | Revestimento em chapa de aço inoxidável para proteção de portas, altura de 40 cm | m | 323.82 | 0 | 323.82
30.04.070 |  | Rejuntamento de piso em ladrilho hidráulico (25x25x2,5cm) com argamassa industrializada para rejunte, juntas de 2 mm | m² | 3.66 | 7.04 | 10.7
30.04.090 |  | Sinalização visual de degraus com pintura esmalte epóxi, comprimento de 20 cm | un | 0.34 | 10.37 | 10.71
30.04.100 |  | Piso tátil de concreto, alerta / direcional, intertravado, espessura de 6 cm, com rejunte em areia | m² | 59.93 | 11.01 | 70.94
30.06 | Comunicação visual e sonora
30.06.010 |  | Placa para sinalização tátil (início ou final) em braile para corrimão | un | 18.25 | 1.08 | 19.33
30.06.020 |  | Placa para sinalização tátil (pavimento) em braile para corrimão | un | 18.25 | 1.08 | 19.33
30.06.030 |  | Anel de borracha para sinalização tátil para corrimão, diâmetro de 4,5 cm | un | 24.17 | 1.08 | 25.25
30.06.050 |  | Tinta acrílica para sinalização visual de piso, com acabamento microtexturizado e antiderrapante | m | 26.61 | 15.72 | 42.33
30.06.061 |  | Sistema de alarme PNE com indicador audiovisual, para pessoas com mobilidade reduzida ou cadeirante | cj | 386.67 | 17.15 | 403.82
30.06.064 |  | Sistema de alarme PNE com indicador audiovisual, sistema sem fio (Wireless), para pessoas com mobilidade reduzida ou cadeirante | cj | 575.09 | 17.15 | 592.24
30.06.080 |  | Placa de identificação em alumínio para WC, com desenho universal de acessibilidade | un | 23.38 | 2.79 | 26.17
30.06.090 |  | Placa de identificação para estacionamento, com desenho universal de acessibilidade, tipo pedestal | un | 484.37 | 3.48 | 487.85
30.06.100 |  | Sinalização com pictograma para vaga de estacionamento | un | 130.15 | 54.99 | 185.14
30.06.110 |  | Sinalização com pictograma para vaga de estacionamento, com faixas demarcatórias | un | 231.74 | 125.68 | 357.42
30.06.124 |  | Sinalização com pictograma autoadesivo em policarbonato para piso 80 cm x 120 cm - área de resgate | un | 250.42 | 15.47 | 265.89
30.06.132 |  | Placa de sinalização tátil em poliestireno com alto relevo em braile, para identificação de pavimentos | un | 15.43 | 2.79 | 18.22
30.08 | Aparelhos sanitários
30.08.030 |  | Assento articulado para banho, em alumínio com pintura epóxi de 700 x 450 mm | un | 583.48 | 3.48 | 586.96
30.08.040 |  | Lavatório de louça para canto sem coluna para pessoas com mobilidade reduzida | un | 919.65 | 48.21 | 967.86
30.08.050 |  | Trocador acessível em MDF com revestimento em laminado melamínico de 180x80cm | un | 1725.69 | 251.42 | 1977.11
30.08.060 |  | Bacia sifonada de louça para pessoas com mobilidade reduzida - capacidade de 6 litros | un | 591.69 | 41.25 | 632.94
30.14 | Elevador e plataforma
30.14.010 |  | Elevador de uso restrito a pessoas com mobilidade reduzida com 02 paradas, capacidade de 225 kg - uso interno em alvenaria | cj | 88183.81 | 0 | 88183.81
30.14.020 |  | Elevador de uso restrito a pessoas com mobilidade reduzida com 03 paradas, capacidade de 225 kg - uso interno em alvenaria | cj | 99346.81 | 0 | 99346.81
30.14.030 |  | Plataforma para elevação até 2,00 m, nas dimensões de 900 x 1400 mm, capacidade de 250 kg- percurso até 1,00 m de altura | cj | 39836.54 | 0 | 39836.54
30.14.040 |  | Plataforma para elevação até 2,00 m, nas dimensões de 900 x 1400 mm, capacidade de 250 kg - percurso superior a 1,00 m de altura | cj | 40022.05 | 0 | 40022.05
32 | IMPERMEABILIZAÇÃO, PROTEÇÃO E JUNTA
32.06 | Isolamentos térmicos / acústicos
32.06.010 |  | Lã de vidro e/ou lã de rocha com espessura de 1´ | m² | 14.78 | 2.79 | 17.57
32.06.030 |  | Lã de vidro e/ou lã de rocha com espessura de 2´ | m² | 18.56 | 2.79 | 21.35
32.06.120 |  | Argila expandida | m³ | 369.29 | 39.03 | 408.32
32.06.130 |  | Espuma flexível de poliuretano poliéter/poliéster para absorção acústica, espessura de 50 mm | m² | 88.56 | 5.12 | 93.68
32.06.151 |  | Lâmina refletiva revestida com dupla face em alumínio, dupla malha de reforço e laminação entre camadas, para isolação térmica | m² | 11.95 | 7.59 | 19.54
32.06.231 |  | Película de controle solar refletiva na cor prata, para aplicação em vidros | m² | 83.58 | 0 | 83.58
32.06.380 |  | Isolamento acústico em placas de espuma semirrígida, com uma camada de manta HD, espessura de 50 mm | m² | 637.29 | 0 | 637.29
32.06.396 |  | Manta termoacústica em fibra cerâmica aluminizada, espessura de 38 mm | m² | 61.55 | 20.56 | 82.11
32.06.400 |  | Isolamento acústico em placas de espuma semirrígida incombustível, com superfície em cunhas anecóicas, espessura de 50 mm | m² | 363.48 | 0 | 363.48
32.07 | Junta de dilatação
32.07.040 |  | Junta plástica de 3/4´ x 1/8´ | m | 1.29 | 5.08 | 6.37
32.07.060 |  | Junta de latão bitola de 1/8´ | m | 42.47 | 5.08 | 47.55
32.07.090 |  | Junta de dilatação ou vedação com mastique de silicone, 1,0 x 0,5 cm - inclusive guia de apoio em polietileno | m | 4.04 | 2.12 | 6.16
32.07.110 |  | Junta a base de asfalto oxidado a quente | cm³ | 0.09 | 0.04 | 0.13
32.07.120 |  | Mangueira plástica flexível para junta de dilatação | m | 3.89 | 3.4 | 7.29
32.07.160 |  | Junta de dilatação elástica a base de poliuretano | cm³ | 0.11 | 0.08 | 0.19
32.07.230 |  | Perfil de acabamento com borracha termoplástica vulcanizada contínua flexível, para junta de dilatação de embutir - piso-piso | m | 220.97 | 3.1 | 224.07
32.07.240 |  | Perfil de acabamento com borracha termoplástica vulcanizada contínua flexível, para junta de dilatação de embutir - piso-parede | m | 103.05 | 3.1 | 106.15
32.07.250 |  | Perfil de acabamento com borracha termoplástica vulcanizada contínua flexível, para junta de dilatação de embutir - parede-parede ou forro-forro | m | 113.43 | 3.1 | 116.53
32.07.260 |  | Perfil de acabamento com borracha termoplástica vulcanizada contínua flexível, para junta de dilatação de embutir - parede-parede ou forro-forro - canto | m | 113.13 | 3.1 | 116.23
32.08 | Junta de dilatação estrutural
32.08.010 |  | Junta estrutural com poliestireno expandido de alta densidade P-III, espessura de 10 mm | m² | 7.08 | 2.09 | 9.17
32.08.030 |  | Junta estrutural com poliestireno expandido de alta densidade P-III, espessura de 20 mm | m² | 12.93 | 2.09 | 15.02
32.08.050 |  | Junta estrutural com perfilado termoplástico em PVC, perfil O-12 | m | 45.37 | 14.37 | 59.74
32.08.060 |  | Junta estrutural com perfilado termoplástico em PVC, perfil O-22 | m | 95.39 | 14.37 | 109.76
32.08.070 |  | Junta estrutural com perfil elastomérico para fissuras, painéis e estruturas em geral, movimentação máxima 15 mm | m | 139.82 | 0 | 139.82
32.08.090 |  | Junta estrutural com perfil elastomérico para fissuras, painéis e estruturas em geral, movimentação máxima 30 mm | m | 279.22 | 0 | 279.22
32.08.110 |  | Junta estrutural com perfil elastomérico e lábios poliméricos para obras de arte, movimentação máxima 40 mm | m | 629.03 | 6.98 | 636.01
32.08.130 |  | Junta estrutural com perfil elastomérico e lábios poliméricos para obras de arte, movimentação máxima 55 mm | m | 889.94 | 6.98 | 896.92
32.08.160 |  | Junta elástica estrutural de neoprene | m | 202 | 0 | 202
32.09 | Apoios e afins
32.09.020 |  | Chapa de aço em bitolas medias | kg | 5.31 | 9.28 | 14.59
32.09.040 |  | Apoio em placa de neoprene fretado | dm³ | 120.45 | 6.19 | 126.64
32.10 | Envelope de concreto e proteção de tubos
32.10.050 |  | Proteção anticorrosiva, a base de resina epóxi com alcatrão, para ramais sob a terra, com DN até 1´ | m | 2.21 | 1.88 | 4.09
32.10.060 |  | Proteção anticorrosiva, a base de resina epóxi com alcatrão, para ramais sob a terra, com DN acima de 1´ até 2´ | m | 4.43 | 3.76 | 8.19
32.10.070 |  | Proteção anticorrosiva, a base de resina epóxi com alcatrão, para ramais sob a terra, com DN acima de 2´ até 3´ | m | 6.64 | 5.64 | 12.28
32.10.080 |  | Proteção anticorrosiva, a base de resina epóxi com alcatrão, para ramais sob a terra, com DN acima de 3´ até 4´ | m | 8.85 | 7.53 | 16.38
32.10.082 |  | Proteção anticorrosiva, a base de resina epóxi com alcatrão, para ramais sob a terra, com DN acima de 5´ até 6´ | m | 13.3 | 11.31 | 24.61
32.10.090 |  | Proteção anticorrosiva, com fita adesiva, para ramais sob a terra, com DN até 1´ | m | 18.8 | 1.16 | 19.96
32.10.100 |  | Proteção anticorrosiva, com fita adesiva, para ramais sob a terra, com DN acima de 1´ até 2´ | m | 33.92 | 1.62 | 35.54
32.10.110 |  | Proteção anticorrosiva, com fita adesiva, para ramais sob a terra, com DN acima de 2´ até 3´ | m | 57.55 | 2.09 | 59.64
32.11 | Isolante térmico para tubos e dutos
32.11.150 |  | Proteção para isolamento térmico em alumínio | m² | 21.42 | 7.87 | 29.29
32.11.200 |  | Isolamento térmico em polietileno expandido, espessura de 5 mm, para tubulação de 1/2´ (15 mm) | m | 0.79 | 7.87 | 8.66
32.11.210 |  | Isolamento térmico em polietileno expandido, espessura de 5 mm, para tubulação de 3/4´ (22 mm) | m | 1.05 | 7.87 | 8.92
32.11.220 |  | Isolamento térmico em polietileno expandido, espessura de 5 mm, para tubulação de 1´ (28 mm) | m | 1.34 | 7.87 | 9.21
32.11.230 |  | Isolamento térmico em polietileno expandido, espessura de 10 mm, para tubulação de 1 1/4´ (35 mm) | m | 1.59 | 7.87 | 9.46
32.11.240 |  | Isolamento térmico em polietileno expandido, espessura de 10 mm, para tubulação de 1 1/2´ (42 mm) | m | 3.09 | 7.87 | 10.96
32.11.250 |  | Isolamento térmico em polietileno expandido, espessura de 10 mm, para tubulação de 2´ (54 mm) | m | 3.94 | 7.87 | 11.81
32.11.270 |  | Isolamento térmico em espuma elastomérica, espessura de 9 a 12 mm, para tubulação de 1/4´ (cobre) | m | 4.25 | 7.87 | 12.12
32.11.280 |  | Isolamento térmico em espuma elastomérica, espessura de 9 a 12 mm, para tubulação de 1/2´ (cobre) | m | 4.74 | 7.87 | 12.61
32.11.290 |  | Isolamento térmico em espuma elastomérica, espessura de 9 a 12 mm, para tubulação de 5/8´ (cobre) ou 1/4´ (ferro) | m | 5.22 | 7.87 | 13.09
32.11.300 |  | Isolamento térmico em espuma elastomérica, espessura de 9 a 12 mm, para tubulação de 1´ (cobre) | m | 6.28 | 7.87 | 14.15
32.11.310 |  | Isolamento térmico em espuma elastomérica, espessura de 19 a 26 mm, para tubulação de 7/8´ (cobre) ou 1/2´ (ferro) | m | 14.1 | 7.87 | 21.97
32.11.320 |  | Isolamento térmico em espuma elastomérica, espessura de 19 a 26 mm, para tubulação de 1 1/8´ (cobre) ou 3/4´ (ferro) | m | 16.19 | 7.87 | 24.06
32.11.330 |  | Isolamento térmico em espuma elastomérica, espessura de 19 a 26 mm, para tubulação de 1 3/8´ (cobre) ou 1´ (ferro) | m | 19.09 | 7.87 | 26.96
32.11.340 |  | Isolamento térmico em espuma elastomérica, espessura de 19 a 26 mm, para tubulação de 1 5/8´ (cobre) ou 1 1/4´ (ferro) | m | 22.49 | 7.87 | 30.36
32.11.350 |  | Isolamento térmico em espuma elastomérica, espessura de 19 a 26 mm, para tubulação de 1 1/2´ (ferro) | m | 25.36 | 7.87 | 33.23
32.11.360 |  | Isolamento térmico em espuma elastomérica, espessura de 19 a 26 mm, para tubulação de 2´ (ferro) | m | 28.23 | 7.87 | 36.1
32.11.370 |  | Isolamento térmico em espuma elastomérica, espessura de 19 a 26 mm, para tubulação de 2 1/2´ (ferro) | m | 34.58 | 7.87 | 42.45
32.11.380 |  | Isolamento térmico em espuma elastomérica, espessura de 19 a 26 mm, para tubulação de 3 1/2´ (cobre) ou 3´ (ferro) | m | 38.89 | 7.87 | 46.76
32.11.390 |  | Isolamento térmico em espuma elastomérica, espessura de 19 a 26 mm, para tubulação de 4´ (ferro) | m | 53.77 | 7.87 | 61.64
32.11.400 |  | Isolamento térmico em espuma elastomérica, espessura de 19 a 26 mm, para tubulação de 5´ (ferro) | m | 65.59 | 7.87 | 73.46
32.11.410 |  | Isolamento térmico em espuma elastomérica, espessura de 19 a 26 mm, para tubulação de 6´ (ferro) | m | 93.78 | 7.87 | 101.65
32.11.420 |  | Manta em espuma elastomérica, espessura de 19 a 26 mm, para isolamento térmico de tubulação acima de 6´ | m² | 121.71 | 14.46 | 136.17
32.11.430 |  | Isolamento térmico em espuma elastomérica, espessura de 19 a 26 mm, para tubulação de 3/8" (cobre) ou 1/8" (ferro) | m | 10.06 | 7.87 | 17.93
32.11.440 |  | Isolamento térmico em espuma elastomérica, espessura de 19 a 26 mm, para tubulação de 3/4" (cobre) ou 3/8" (ferro) | m | 12.3 | 7.87 | 20.17
32.15 | Impermeabilização flexível com manta
32.15.030 |  | Impermeabilização em manta asfáltica com armadura, tipo III-B, espessura de 3 mm | m² | 44.61 | 13.45 | 58.06
32.15.040 |  | Impermeabilização em manta asfáltica com armadura, tipo III-B, espessura de 4 mm | m² | 43.82 | 13.45 | 57.27
32.15.080 |  | Impermeabilização em manta asfáltica tipo III-B, espessura de 3 mm, face exposta em geotêxtil, com membrana acrílica | m² | 114.42 | 16.94 | 131.36
32.15.100 |  | Impermeabilização em manta asfáltica plastomérica com armadura, tipo III, espessura de 4 mm, face exposta em geotêxtil com membrana acrílica | m² | 95.14 | 16.94 | 112.08
32.15.240 |  | Impermeabilização com manta asfáltica tipo III, anti raiz, espessura de 4 mm | m² | 92.69 | 0 | 92.69
32.16 | Impermeabilização flexível com membranas
32.16.010 |  | Impermeabilização em pintura de asfalto oxidado com solventes orgânicos, sobre massa | m² | 6.33 | 5.58 | 11.91
32.16.020 |  | Impermeabilização em pintura de asfalto oxidado com solventes orgânicos, sobre metal | m² | 4.43 | 5.58 | 10.01
32.16.030 |  | Impermeabilização em membrana de asfalto modificado com elastômeros, na cor preta | m² | 27.45 | 5.58 | 33.03
32.16.040 |  | Impermeabilização em membrana de asfalto modificado com elastômeros, na cor preta e reforço em tela poliéster | m² | 40.67 | 15.47 | 56.14
32.16.050 |  | Impermeabilização em membrana à base de polímeros acrílicos, na cor branca | m² | 33.45 | 5.58 | 39.03
32.16.060 |  | Impermeabilização em membrana à base de polímeros acrílicos, na cor branca e reforço em tela poliéster | m² | 49.07 | 15.47 | 64.54
32.16.070 |  | Impermeabilização em membrana à base de resina termoplástica e cimentos aditivados com reforço em tela poliéster | m² | 28.81 | 18.25 | 47.06
32.17 | Impermeabilização rígida
32.17.010 |  | Impermeabilização em argamassa impermeável com aditivo hidrófugo | m³ | 341.61 | 241.22 | 582.83
32.17.012 |  | Impermeabilização em argamassa de concreto não estrutural com aditivo hidrófugo | m³ | 388.33 | 0 | 388.33
32.17.030 |  | Impermeabilização em argamassa polimérica para umidade e água de percolação | m² | 3.98 | 5.89 | 9.87
32.17.040 |  | Impermeabilização em argamassa polimérica com reforço em tela poliéster para pressão hidrostática positiva | m² | 10.2 | 11.76 | 21.96
32.17.070 |  | Impermeabilização anticorrosiva em membrana epoxídica com alcatrão de hulha, sobre massa | m² | 23.83 | 5.89 | 29.72
32.20 | Reparos, conservações e complementos - GRUPO 32
32.20.010 |  | Recolocação de argila expandida | m³ | 0 | 55.76 | 55.76
32.20.020 |  | Aplicação de papel Kraft | m² | 3.07 | 2.79 | 5.86
32.20.050 |  | Tela em polietileno, malha hexagonal de 1/2´, para armadura de argamassa | m² | 2 | 2.79 | 4.79
32.20.060 |  | Tela galvanizada fio 24 BWG, malha hexagonal de 1/2´, para armadura de argamassa | m² | 8.33 | 2.79 | 11.12
33 | PINTURA
33.01 | Preparo de base
33.01.040 |  | Estucamento e lixamento de concreto deteriorado | m² | 5.61 | 23.95 | 29.56
33.01.050 |  | Estucamento e lixamento de concreto | m² | 3.34 | 23.95 | 27.29
33.01.060 |  | Imunizante para madeira | m² | 3.99 | 5.24 | 9.23
33.01.280 |  | Reparo de trincas rasas até 5 mm de largura, na massa | m | 19.31 | 15.72 | 35.03
33.01.350 |  | Preparo de base para superfície metálica com fundo antioxidante | m² | 5.49 | 5.87 | 11.36
33.02 | Massa corrida
33.02.060 |  | Massa corrida a base de PVA | m² | 2.17 | 7.69 | 9.86
33.02.080 |  | Massa corrida à base de resina acrílica | m² | 3.52 | 7.69 | 11.21
33.03 | Pintura em superfícies de concreto / massa / gesso / pedras
33.03.220 |  | Tinta látex em elemento vazado | m² | 4.22 | 16.59 | 20.81
33.03.350 |  | Pintura especial em esmalte para lousa cor verde | m² | 5.61 | 14.14 | 19.75
33.03.740 |  | Resina acrílica plastificante | m² | 11.43 | 7.85 | 19.28
33.03.750 |  | Verniz acrílico | m² | 10.18 | 13.45 | 23.63
33.03.760 |  | Hidrorepelente incolor para fachada à base de silano-siloxano oligomérico disperso em água | m² | 5.92 | 9.79 | 15.71
33.03.770 |  | Hidrorepelente incolor para fachada à base de silano-siloxano oligomérico disperso em solvente | m² | 22.4 | 9.79 | 32.19
33.03.780 |  | Verniz de proteção antipichação | m² | 16.15 | 13.45 | 29.6
33.05 | Pintura em superfícies de madeira
33.05.010 |  | Verniz fungicida para madeira | m² | 5.32 | 9.79 | 15.11
33.05.120 |  | Esmalte em rodapés, baguetes ou molduras de madeira | m | 2.1 | 1.74 | 3.84
33.05.330 |  | Verniz em superfície de madeira | m² | 7.25 | 11.19 | 18.44
33.05.360 |  | Verniz em rodapés, baguetes ou molduras de madeira | m | 1.91 | 1.4 | 3.31
33.06 | Pintura em pisos
33.06.020 |  | Acrílico para quadras e pisos cimentados | m² | 2.9 | 13.45 | 16.35
33.07 | Pintura em estruturas metálicas
33.07.102 |  | Esmalte a base de água em estrutura metálica | m² | 7.77 | 25.13 | 32.9
33.07.130 |  | Pintura epóxi bicomponente em estruturas metálicas | kg | 3.44 | 0 | 3.44
33.07.140 |  | Pintura com esmalte alquídico em estrutura metálica | kg | 2.57 | 0 | 2.57
33.07.303 |  | Proteção passiva contra incêndio com tinta intumescente, com tempo requerido de resistência ao fogo TRRF = 60 min - aplicação em estrutura metálica | m² | 69.13 | 128.56 | 197.69
33.07.304 |  | Proteção passiva contra incêndio com tinta intumescente, com tempo requerido de resistência ao fogo TRRF = 120 min - aplicação em estrutura metálica | m² | 306.73 | 148.97 | 455.7
33.09 | Pintura de sinalização
33.09.020 |  | Borracha clorada para faixas demarcatórias | m | 1.18 | 1.01 | 2.19
33.09.021 |  | Tinta acrílica para faixas demarcatórias | m | 0.7 | 2.01 | 2.71
33.10 | Pintura em superfície de concreto/massa/gesso/pedras, inclusive preparo
33.10.010 |  | Tinta látex antimofo em massa, inclusive preparo | m² | 5.03 | 13.45 | 18.48
33.10.020 |  | Tinta látex em massa, inclusive preparo | m² | 6.42 | 13.45 | 19.87
33.10.030 |  | Tinta acrílica antimofo em massa, inclusive preparo | m² | 7.37 | 13.45 | 20.82
33.10.041 |  | Esmalte à base de água em massa, inclusive preparo | m² | 9.4 | 13.45 | 22.85
33.10.050 |  | Tinta acrílica em massa, inclusive preparo | m² | 7.26 | 13.45 | 20.71
33.10.060 |  | Epóxi em massa, inclusive preparo | m² | 45.91 | 28.29 | 74.2
33.10.070 |  | Borracha clorada em massa, inclusive preparo | m² | 13.74 | 13.45 | 27.19
33.10.100 |  | Textura acrílica para uso interno / externo, inclusive preparo | m² | 10.03 | 18.84 | 28.87
33.10.120 |  | Proteção passiva contra incêndio com tinta intumescente, tempo requerido de resistência ao fogo TRRF = 60 minutos - aplicação em painéis de gesso acartonado | m² | 203 | 0 | 203
33.10.130 |  | Proteção passiva contra incêndio com tinta intumescente, tempo requerido de resistência ao fogo TRRF = 120 minutos - aplicação em painéis de gesso acartonado | m² | 402.5 | 0 | 402.5
33.11 | Pintura em superfície metálica, inclusive preparo
33.11.050 |  | Esmalte à base água em superfície metálica, inclusive preparo | m² | 11.87 | 18.84 | 30.71
33.12 | Pintura em superfície de madeira, inclusive preparo
33.12.011 |  | Esmalte à base de água em madeira, inclusive preparo | m² | 12.18 | 18.84 | 31.02
34 | PAISAGISMO E FECHAMENTOS
34.01 | Preparação de solo
34.01.010 |  | Terra vegetal orgânica comum | m³ | 111.94 | 34.86 | 146.8
34.01.020 |  | Limpeza e regularização de áreas para ajardinamento (jardins e canteiros) | m² | 0 | 1.4 | 1.4
34.02 | Vegetação rasteira
34.02.020 |  | Plantio de grama batatais em placas (praças e áreas abertas) | m² | 6.1 | 2.36 | 8.46
34.02.040 |  | Plantio de grama batatais em placas (jardins e canteiros) | m² | 5.58 | 3.52 | 9.1
34.02.070 |  | Forração com Lírio Amarelo, mínimo 18 mudas / m² - h= 0,50 m | m² | 39.42 | 4.49 | 43.91
34.02.080 |  | Plantio de grama São Carlos em placas (jardins e canteiros) | m² | 9.05 | 3.52 | 12.57
34.02.090 |  | Forração com Hera Inglesa, mínimo 18 mudas / m² - h= 0,15 m | m² | 31.5 | 4.49 | 35.99
34.02.100 |  | Plantio de grama esmeralda em placas (jardins e canteiros) | m² | 5.9 | 3.52 | 9.42
34.02.110 |  | Forração com clorofito, mínimo de 20 mudas / m² - h= 0,15 m | m² | 33.34 | 4.49 | 37.83
34.02.400 |  | Plantio de grama pelo processo hidrossemeadura | m² | 5.84 | 0 | 5.84
34.03 | Vegetação arbustiva
34.03.020 |  | Arbusto Azaléa - h= 0,60 a 0,80 m | un | 33.31 | 2.59 | 35.9
34.03.120 |  | Arbusto Moréia - h= 0,50 m | un | 25.09 | 2.59 | 27.68
34.03.130 |  | Arbusto Alamanda - h= 0,60 a 0,80 m | un | 24.36 | 2.59 | 26.95
34.03.150 |  | Arbusto Curcúligo - h= 0,60 a 0,80 m | un | 31.14 | 2.59 | 33.73
34.04 | Árvores
34.04.050 |  | Árvore ornamental tipo Pata de Vaca - h= 2,00 m | un | 60.18 | 22.43 | 82.61
34.04.130 |  | Árvore ornamental tipo Ipê Amarelo - h= 2,00 m | un | 63.44 | 22.43 | 85.87
34.04.160 |  | Árvore ornamental tipo Areca Bambu - h= 2,00 m | un | 76.56 | 22.43 | 98.99
34.04.164 |  | Árvore ornamental tipo Falso barbatimão - h = 2,00 m | un | 141.12 | 2.52 | 143.64
34.04.166 |  | Árvore ornamental tipo Aroeira salsa - h= 2,00 m | un | 69.02 | 2.52 | 71.54
34.04.280 |  | Árvore ornamental tipo Manacá-da-serra | un | 82.05 | 22.43 | 104.48
34.04.360 |  | Árvore ornamental tipo coqueiro Jerivá - h= 4,00 m | un | 198.04 | 22.43 | 220.47
34.04.370 |  | Árvore ornamental tipo Quaresmeira (Tibouchina granulosa) - h= 1,50 / 2,00 m | un | 40.64 | 22.43 | 63.07
34.05 | Cercas e fechamentos
34.05.020 |  | Cerca em arame farpado com mourões de concreto | m | 19.67 | 22.43 | 42.1
34.05.030 |  | Cerca em arame farpado com mourões de concreto, com ponta inclinada | m | 27.19 | 22.43 | 49.62
34.05.032 |  | Cerca em arame farpado com mourões de concreto, com ponta inclinada - 12 fiadas | m | 30.55 | 22.43 | 52.98
34.05.050 |  | Cerca em tela de aço galvanizado de 2´, montantes em mourões de concreto com ponta inclinada e arame farpado | m | 102.89 | 35.98 | 138.87
34.05.080 |  | Alambrado em tela de aço galvanizado de 2´, montantes metálicos e arame farpado, até 4,00 m de altura | m² | 166.75 | 0 | 166.75
34.05.110 |  | Alambrado em tela de aço galvanizado de 2´, montantes metálicos e arame farpado, acima de 4,00 m de altura | m² | 155.89 | 0 | 155.89
34.05.120 |  | Alambrado em tela de aço galvanizado de 1´, montantes metálicos e arame farpado | m² | 143.85 | 0 | 143.85
34.05.170 |  | Barreira de proteção perimetral em aço inoxidável AISI 430, dupla | m | 31.21 | 0 | 31.21
34.05.210 |  | Alambrado em tela de aço galvanizado de 2´, montantes metálicos com extremo superior duplo e arame farpado, acima de 4,00 m de altura | m² | 150.78 | 0 | 150.78
34.05.260 |  | Gradil em aço galvanizado eletrofundido, malha 65 x 132 mm e pintura eletrostática | m² | 257.54 | 46.28 | 303.82
34.05.270 |  | Alambrado em tela de aço galvanizado de 2´, montantes metálicos retos | m² | 184.96 | 0 | 184.96
34.05.290 |  | Portão de abrir em grade de aço galvanizado eletrofundida, malha 65 x 132 mm, e pintura eletrostática | m² | 1367.59 | 69.09 | 1436.68
34.05.300 |  | Portão de correr em grade de aço galvanizado eletrofundida, malha 65 x 132 mm, e pintura eletrostática | m² | 913.43 | 69.09 | 982.52
34.05.310 |  | Gradil de ferro perfilado, tipo parque | m² | 308.18 | 27.13 | 335.31
34.05.320 |  | Portão de ferro perfilado, tipo parque | m² | 436.71 | 23.56 | 460.27
34.05.350 |  | Portão de abrir em gradil eletrofundido, malha 5 x 15 cm | m² | 1247.22 | 54.21 | 1301.43
34.05.360 |  | Gradil tela eletrosoldado, malha de 5 x 15cm, galvanizado | m² | 67.12 | 67.77 | 134.89
34.05.370 |  | Fechamento de divisa - mourão com placas pré moldadas | m | 103.36 | 36.22 | 139.58
34.13 | Corte, recorte e remoção
34.13.011 |  | Corte, recorte e remoção de árvore inclusive as raízes - diâmetro (DAP)>5cm<15cm | un | 113.69 | 108.8 | 222.49
34.13.021 |  | Corte, recorte e remoção de árvore inclusive as raízes - diâmetro (DAP)>15cm<30cm | un | 463.29 | 133.96 | 597.25
34.13.031 |  | Corte, recorte e remoção de árvore inclusive as raízes - diâmetro (DAP)>30cm<45cm | un | 1325.64 | 242.76 | 1568.4
34.13.041 |  | Corte, recorte e remoção de árvore inclusive as raízes - diâmetro (DAP)>45cm<60cm | un | 1783.85 | 658.24 | 2442.09
34.13.051 |  | Corte, recorte e remoção de árvore inclusive as raízes - diâmetro (DAP)>60cm<100cm | un | 3468.44 | 1316.48 | 4784.92
34.13.060 |  | Corte, recorte e remoção de árvore inclusive as raízes - diâmetro (DAP) acima de 100 cm | un | 5096.79 | 1528.64 | 6625.43
34.20 | Reparos, conservações e complementos - GRUPO 34
34.20.050 |  | Tela de arame galvanizado fio nº 22 BWG, malha de 2´, tipo galinheiro | m² | 4.88 | 5.43 | 10.31
34.20.080 |  | Tela de aço galvanizado fio nº 10 BWG, malha de 2´, tipo alambrado de segurança | m² | 44.09 | 7.53 | 51.62
34.20.110 |  | Recolocação de barreira de proteção perimetral, simples ou dupla | m | 10.96 | 0 | 10.96
34.20.160 |  | Recolocação de alambrado, com altura até 4,50 m | m² | 1.31 | 11.39 | 12.7
34.20.170 |  | Recolocação de alambrado, com altura acima de 4,50 m | m² | 1.37 | 15.26 | 16.63
34.20.380 |  | Suporte para apoio de bicicletas em tubo de aço galvanizado, diâmetro de 2 1/2´ | un | 234.45 | 124.16 | 358.61
34.20.390 |  | Grelha arvoreira em ferro fundido | m² | 534.43 | 15.47 | 549.9
35 | PLAYGROUND E EQUIPAMENTO RECREATIVO
35.01 | Quadra e equipamento de esportes
35.01.070 |  | Tela de arame galvanizado fio nº 12 BWG, malha de 2´ | m² | 27.97 | 4.64 | 32.61
35.01.150 |  | Trave oficial completa com rede para futebol de salão | cj | 1029.49 | 111.27 | 1140.76
35.01.160 |  | Tabela completa com suporte e rede para basquete | un | 1367.26 | 1397.4 | 2764.66
35.01.170 |  | Poste oficial completo com rede para voleibol | cj | 762.42 | 111.27 | 873.69
35.01.550 |  | Piso em fibra de polipropileno corrugado para quadra de esportes, inclusive pintura | m² | 86.36 | 21.51 | 107.87
35.03 | Abrigo, guarita e quiosque
35.03.030 |  | Cancela automática metálica com barreira de alumínio até 3,50 m | un | 2765.75 | 0 | 2765.75
35.04 | Bancos
35.04.020 |  | Banco contínuo em concreto vazado | m | 88.49 | 67.1 | 155.59
35.04.120 |  | Banco em concreto pré-moldado, comprimento 150 cm | un | 318.14 | 14.93 | 333.07
35.04.130 |  | Banco de madeira sobre alvenaria | m² | 111.57 | 40.7 | 152.27
35.04.140 |  | Banco em concreto pré-moldado com pés vazados, comprimento 200 cm | un | 369.87 | 21 | 390.87
35.04.150 |  | Banco em concreto pré-moldado com 3 pés, comprimento 300 cm | un | 587.73 | 31.5 | 619.23
35.05 | Equipamento recreativo
35.05.200 |  | Centro de atividades em madeira rústica | cj | 3740.14 | 148.36 | 3888.5
35.05.210 |  | Balanço duplo em madeira rústica | cj | 1409.53 | 148.36 | 1557.89
35.05.220 |  | Gangorra dupla em madeira rústica | cj | 760.98 | 148.36 | 909.34
35.05.240 |  | Gira-gira em ferro com assento de madeira (8 lugares) | cj | 1313.16 | 148.36 | 1461.52
35.07 | Mastro para bandeiras
35.07.020 |  | Plataforma com 3 mastros galvanizados, h= 7,00 m | cj | 2984.61 | 235.83 | 3220.44
35.07.030 |  | Plataforma com 3 mastros galvanizados, h= 9,00 m | cj | 4569.65 | 235.83 | 4805.48
35.07.060 |  | Mastro para bandeira galvanizado, h= 9,00 m | un | 1507.62 | 34.82 | 1542.44
35.07.070 |  | Mastro para bandeira galvanizado, h= 7,00 m | un | 979.3 | 34.82 | 1014.12
35.20 | Reparos, conservações e complementos - GRUPO 35
35.20.010 |  | Tela em poliamida (nylon), malha 10 x 10 cm, fio 2 mm | m² | 10.53 | 0 | 10.53
35.20.050 |  | Conjunto de 4 lixeiras para coleta seletiva, com tampa basculante, capacidade 50 litros | un | 546.72 | 23.19 | 569.91
36 | ENTRADA DE ENERGIA ELÉTRICA E TELEFONIA
36.01 | Entrada de energia - componentes
36.01.242 |  | Cubículo de média tensão, para uso ao tempo, classe 24 kV | cj | 92940.11 | 181.74 | 93121.85
36.01.252 |  | Cubículo de média tensão, para uso ao tempo, classe 17,5 kV | cj | 69709.84 | 181.74 | 69891.58
36.01.260 |  | Cubículo de entrada e medição para uso abrigado, classe 15 kV | cj | 82553.57 | 363.48 | 82917.05
36.03 | Caixas de entrada / medição
36.03.010 |  | Caixa de medição tipo II (300 x 560 x 200) mm, padrão concessionárias | un | 115.08 | 118.75 | 233.83
36.03.020 |  | Caixa de medição polifásica (500 x 600 x 200) mm, padrão concessionárias | un | 171.16 | 118.75 | 289.91
36.03.030 |  | Caixa de medição externa tipo ´L´ (900 x 600 x 270) mm, padrão Concessionárias | un | 499.51 | 137.08 | 636.59
36.03.050 |  | Caixa de medição externa tipo ´N´ (1300 x 1200 x 270) mm, padrão Concessionárias | un | 1458.07 | 137.08 | 1595.15
36.03.060 |  | Caixa de medição externa tipo ´M´ (900 x 1200 x 270) mm, padrão Concessionárias | un | 1085.1 | 137.08 | 1222.18
36.03.080 |  | Caixa para seccionadora tipo ´T´ (900 x 600 x 250) mm, padrão Concessionárias | un | 357.15 | 102.81 | 459.96
36.03.090 |  | Caixa de medição interna tipo ´A1´ (1000 x 1000 x 300) mm, padrão Concessionárias | un | 1787.16 | 142.86 | 1930.02
36.03.120 |  | Caixa de proteção para transformador de corrente, (1000 x 750 x 300) mm, padrão Concessionárias | un | 588.41 | 137.08 | 725.49
36.03.130 |  | Caixa de proteção dos bornes do medidor, (300 x 250 x 90) mm, padrão Concessionárias | un | 71.79 | 68.54 | 140.33
36.03.150 |  | Caixa de entrada tipo ´E´ (560 x 350 x 210) mm - padrão Concessionárias | un | 137.38 | 118.75 | 256.13
36.03.160 |  | Caixa base lateral tipo ´N´ (1300 x 400 x 250) mm | un | 398.03 | 137.08 | 535.11
36.04 | Suporte (Braquet)
36.04.010 |  | Suporte para 1 isolador de baixa tensão | un | 13.7 | 10.29 | 23.99
36.04.030 |  | Suporte para 2 isoladores de baixa tensão | un | 23.52 | 10.29 | 33.81
36.04.050 |  | Suporte para 3 isoladores de baixa tensão | un | 38.79 | 10.29 | 49.08
36.04.070 |  | Suporte para 4 isoladores de baixa tensão | un | 53.23 | 10.29 | 63.52
36.05 | Isoladores
36.05.010 |  | Isolador tipo roldana para baixa tensão de 76 x 79 mm | un | 19.35 | 6.86 | 26.21
36.05.020 |  | Isolador tipo castanha incluindo grampo de sustentação | un | 20.34 | 6.86 | 27.2
36.05.040 |  | Isolador tipo disco para 15 kV de 6´ - 150 mm | un | 49.88 | 6.86 | 56.74
36.05.080 |  | Isolador tipo pino para 15 kV, inclusive pino (poste) | un | 34.59 | 25.71 | 60.3
36.05.100 |  | Isolador pedestal para 15 kV | un | 77.82 | 6.86 | 84.68
36.05.110 |  | Isolador pedestal para 25 kV | un | 98.2 | 6.86 | 105.06
36.06 | Muflas e terminais
36.06.060 |  | Terminal modular (mufla) unipolar externo para cabo até 70 mm²/15 kV | cj | 359.7 | 17.15 | 376.85
36.06.080 |  | Terminal modular (mufla) unipolar interno para cabo até 70 mm²/15 kV | cj | 318.95 | 17.15 | 336.1
36.07 | Para-raios de média tensão
36.07.010 |  | Para-raios de distribuição, classe 12 kV/5 kA, completo, encapsulado com polímero | un | 162.16 | 16.07 | 178.23
36.07.030 |  | Para-raios de distribuição, classe 12 kV/10 kA, completo, encapsulado com polímero | un | 165.13 | 16.07 | 181.2
36.07.050 |  | Para-raios de distribuição, classe 15 kV/5 kA, completo, encapsulado com polímero | un | 176.59 | 16.07 | 192.66
36.07.060 |  | Para-raios de distribuição, classe 15 kV/10 kA, completo, encapsulado com polímero | un | 179.01 | 16.07 | 195.08
36.08 | Gerador e grupo gerador
36.08.030 |  | Grupo gerador com potência de 250/228 kVA, variação de + ou - 5% - completo | un | 144865.88 | 1321.48 | 146187.36
36.08.040 |  | Grupo gerador com potência de 350/320 kVA, variação de + ou - 10% - completo | un | 222563.63 | 1321.48 | 223885.11
36.08.050 |  | Grupo gerador com potência de 88/80 kVA, variação de + ou - 10% - completo | un | 74902.48 | 1321.48 | 76223.96
36.08.060 |  | Grupo gerador com potência de 165/150 kVA, variação de + ou - 5% - completo | un | 94367.73 | 1321.48 | 95689.21
36.08.100 |  | Grupo gerador com potência de 55/50 kVA, variação de + ou - 10% - completo | un | 76947.92 | 705.4 | 77653.32
36.08.110 |  | Grupo gerador com potência de 180/168 kVA, variação de + ou - 5% - completo | un | 132998.97 | 1321.48 | 134320.45
36.08.290 |  | Grupo gerador com potência de 563/513 kVA, variação de + ou - 10% - completo | un | 261428.83 | 1462.56 | 262891.39
36.08.350 |  | Grupo gerador carenado com potência de 150/136 kVA, variação de + ou - 5% - completo | un | 122459.16 | 1321.48 | 123780.64
36.08.360 |  | Grupo gerador carenado com potência de 460/434 kVA, variação de + ou - 10% - completo | un | 267060.66 | 1449.28 | 268509.94
36.08.540 |  | Grupo gerador com potência de 460/434 kVA, variação de + ou - 10% - completo | un | 214672.64 | 1462.56 | 216135.2
36.09 | Transformador de entrada
36.09.020 |  | Transformador de potência trifásico de 225 kVA, classe 15 kV, a óleo | un | 16863.74 | 705.4 | 17569.14
36.09.050 |  | Transformador de potência trifásico de 150 kVA, classe 15 kV, a óleo | un | 12150.14 | 705.4 | 12855.54
36.09.060 |  | Transformador de potência trifásico de 500 kVA, classe 15 kV, a seco | un | 43667.86 | 1128.64 | 44796.5
36.09.070 |  | Transformador de potência trifásico de 1000 kVA, classe 15 kV, a seco com cabine | un | 74723.79 | 1128.64 | 75852.43
36.09.100 |  | Transformador de potência trifásico de 5 kVA, classe 0,6 kV, a seco com cabine | un | 4065.6 | 282.16 | 4347.76
36.09.110 |  | Transformador de potência trifásico de 7,5 kVA, classe 0,6 kV, a seco com cabine | un | 4548.44 | 282.16 | 4830.6
36.09.150 |  | Transformador de potência trifásico de 75 kVA, classe 15 kV, a óleo | un | 9128.63 | 705.4 | 9834.03
36.09.170 |  | Transformador de potência trifásico de 300 kVA, classe 15 kV, a óleo | un | 19448.47 | 705.4 | 20153.87
36.09.180 |  | Transformador de potência trifásico de 112,5 kVA, classe 15 kV, a óleo | un | 9683.78 | 705.4 | 10389.18
36.09.220 |  | Transformador de potência trifásico de 500 kVA, classe 15 kV, a seco com cabine | un | 57077.54 | 1128.64 | 58206.18
36.09.230 |  | Transformador de potência trifásico de 30 kVA, classe 1,2 KV, a seco com cabine | un | 9694.37 | 282.16 | 9976.53
36.09.250 |  | Transformador de potência trifásico de 500 kVA, classe 15 kV, a óleo | un | 34840.06 | 1128.64 | 35968.7
36.09.300 |  | Transformador de potência trifásico de 750 kVA, classe 15 kV, a óleo | un | 45463.4 | 1128.64 | 46592.04
36.09.360 |  | Transformador de potência trifásico de 750 kVA, classe 15 kV, a seco | un | 76162.5 | 1128.64 | 77291.14
36.09.370 |  | Transformador de potência trifásico de 300 kVA, classe 15 kV, a seco | un | 45216.25 | 705.4 | 45921.65
36.09.410 |  | Transformador de potência trifásico de 45 kVA, classe 15 kV, a seco | un | 15011.55 | 705.4 | 15716.95
36.09.440 |  | Transformador de potência trifásico de 500 kVA, classe 15 kV, a óleo - tipo pedestal | un | 73619.08 | 1128.64 | 74747.72
36.09.480 |  | Transformador trifásico a seco de 112,5 kVA, encapsulado em resina epóxi sob vácuo | un | 20908.44 | 705.4 | 21613.84
36.09.490 |  | Transformador trifásico a seco de 150 kVA, encapsulado em resina epóxi sob vácuo | un | 24252.21 | 705.4 | 24957.61
36.20 | Reparos, conservações e complementos - GRUPO 36
36.20.010 |  | Vergalhão de cobre eletrolítico, diâmetro de 3/8´ | m | 40.38 | 13.71 | 54.09
36.20.030 |  | União angular para vergalhão, diâmetro de 3/8´ | un | 38.48 | 6.86 | 45.34
36.20.040 |  | Bobina mínima para disjuntor (a óleo) | un | 782.73 | 44.66 | 827.39
36.20.050 |  | Terminal para vergalhão, diâmetro de 3/8´ | un | 15.88 | 6.86 | 22.74
36.20.060 |  | Braçadeira para fixação de eletroduto, até 4´ | un | 1.73 | 5.14 | 6.87
36.20.070 |  | Prensa vergalhão ´T´, diâmetro de 3/8´ | un | 13.14 | 6.86 | 20
36.20.090 |  | Vara para manobra em cabine em fibra de vidro, para tensão até 36 kV | un | 383.15 | 0.69 | 383.84
36.20.100 |  | Bucha para passagem interna/externa com isolação para 15 kV | un | 324.23 | 17.15 | 341.38
36.20.120 |  | Chapa de ferro de 1,50 x 0,50 m para bucha de passagem | un | 138.82 | 17.15 | 155.97
36.20.140 |  | Cruzeta de madeira de 2400 mm | un | 169.16 | 96.42 | 265.58
36.20.180 |  | Luva isolante de borracha, acima de 10 até 20 kV | par | 488.59 | 0.69 | 489.28
36.20.200 |  | Mão francesa de 700 mm | un | 15.25 | 34.27 | 49.52
36.20.210 |  | Luva isolante de borracha, até 10 kV | par | 311 | 0.69 | 311.69
36.20.220 |  | Mudança de tap do transformador | un | 0 | 192.84 | 192.84
36.20.240 |  | Óleo para disjuntor | l | 10.83 | 0.56 | 11.39
36.20.260 |  | Óleo para transformador | l | 10.83 | 0.83 | 11.66
36.20.282 |  | Placa de advertência em chapa de aço, com pintura refletiva "Perigo Alta Tensão" | m² | 693 | 6.98 | 699.98
36.20.284 |  | Placa de advertência em chapa de alumínio, com pintura refletiva "Perigo Alta Tensão" | m² | 864 | 6.98 | 870.98
36.20.330 |  | Luva de couro para proteção de luva isolante | par | 29.32 | 0.69 | 30.01
36.20.340 |  | Sela para cruzeta de madeira | un | 10.47 | 48.21 | 58.68
36.20.350 |  | Caixa porta luvas em madeira, com tampa | un | 38.79 | 0.69 | 39.48
36.20.360 |  | Suporte de transformador em poste ou estaleiro | un | 104.01 | 96.42 | 200.43
36.20.380 |  | Tapete de borracha isolante elétrico de 1000 x 1000 mm | un | 251.28 | 0.69 | 251.97
36.20.540 |  | Cruzeta metálica de 2400 mm, para fixação de mufla ou para-raios | un | 299.43 | 96.42 | 395.85
36.20.560 |  | Dispositivo Soft Starter para motor 15 cv, trifásico 220 V | un | 1637.09 | 34.27 | 1671.36
36.20.570 |  | Dispositivo Soft Starter para motor 25 cv, trifásico 220 V | un | 2457.31 | 34.27 | 2491.58
36.20.580 |  | Dispositivo Soft Starter para motor 50 cv, trifásico 220 V | un | 3185.96 | 34.27 | 3220.23
37 | QUADRO E PAINEL PARA ENERGIA ELÉTRICA E TELEFONIA
37.01 | Quadro para telefonia embutir, proteção IP40 chapa nº 16msg
37.01.020 |  | Quadro Telebrás de embutir de 200 x 200 x 120 mm | un | 39.59 | 58.99 | 98.58
37.01.080 |  | Quadro Telebrás de embutir de 400 x 400 x 120 mm | un | 81.13 | 82.33 | 163.46
37.01.120 |  | Quadro Telebrás de embutir de 600 x 600 x 120 mm | un | 143.86 | 105.64 | 249.5
37.01.160 |  | Quadro Telebrás de embutir de 800 x 800 x 120 mm | un | 295.83 | 131 | 426.83
37.01.220 |  | Quadro Telebrás de embutir de 1200 x 1200 x 120 mm | un | 623.78 | 175.59 | 799.37
37.02 | Quadro para telefonia de sobrepor, proteção IP40 chapa nº 16msg
37.02.020 |  | Quadro Telebrás de sobrepor de 200 x 200 x 120 mm | un | 53.02 | 51.42 | 104.44
37.02.060 |  | Quadro Telebrás de sobrepor de 400 x 400 x 120 mm | un | 105.5 | 68.54 | 174.04
37.02.100 |  | Quadro Telebrás de sobrepor de 600 x 600 x 120 mm | un | 214.49 | 85.69 | 300.18
37.02.140 |  | Quadro Telebrás de sobrepor de 800 x 800 x 120 mm | un | 309.96 | 102.81 | 412.77
37.03 | Quadro distribuição de luz e força de embutir universal
37.03.200 |  | Quadro de distribuição universal de embutir, para disjuntores 16 DIN / 12 Bolt-on - 150 A - sem componentes | un | 315.66 | 102.48 | 418.14
37.03.210 |  | Quadro de distribuição universal de embutir, para disjuntores 24 DIN / 18 Bolt-on - 150 A - sem componentes | un | 355.6 | 102.48 | 458.08
37.03.220 |  | Quadro de distribuição universal de embutir, para disjuntores 34 DIN / 24 Bolt-on - 150 A - sem componentes | un | 421.93 | 128.12 | 550.05
37.03.230 |  | Quadro de distribuição universal de embutir, para disjuntores 44 DIN / 32 Bolt-on - 150 A - sem componentes | un | 463.98 | 128.12 | 592.1
37.03.240 |  | Quadro de distribuição universal de embutir, para disjuntores 56 DIN / 40 Bolt-on - 225 A - sem componentes | un | 762.5 | 153.72 | 916.22
37.03.250 |  | Quadro de distribuição universal de embutir, para disjuntores 70 DIN / 50 Bolt-on - 225 A - sem componentes | un | 948.43 | 153.72 | 1102.15
37.04 | Quadro distribuição de luz e força de sobrepor universal
37.04.250 |  | Quadro de distribuição universal de sobrepor, para disjuntores 16 DIN / 12 Bolt-on - 150 A - sem componentes | un | 442.49 | 76.88 | 519.37
37.04.260 |  | Quadro de distribuição universal de sobrepor, para disjuntores 24 DIN / 18 Bolt-on - 150 A - sem componentes | un | 511.78 | 76.88 | 588.66
37.04.270 |  | Quadro de distribuição universal de sobrepor, para disjuntores 34 DIN / 24 Bolt-on - 150 A - sem componentes | un | 584.29 | 102.48 | 686.77
37.04.280 |  | Quadro de distribuição universal de sobrepor, para disjuntores 44 DIN / 32 Bolt-on - 150 A - sem componentes | un | 662.25 | 102.48 | 764.73
37.04.290 |  | Quadro de distribuição universal de sobrepor, para disjuntores 56 DIN / 40 Bolt-on - 225 A - sem componentes | un | 868.72 | 128.12 | 996.84
37.04.300 |  | Quadro de distribuição universal de sobrepor, para disjuntores 70 DIN / 50 Bolt-on - 225 A - sem componentes | un | 1298.53 | 128.12 | 1426.65
37.06 | Painel autoportante
37.06.014 |  | Painel autoportante em chapa de aço, com proteção mínima IP 54 - sem componentes | m² | 2170.3 | 90.87 | 2261.17
37.10 | Barramentos
37.10.010 |  | Barramento de cobre nu | kg | 72.13 | 6.1 | 78.23
37.11 | Bases
37.11.020 |  | Base de fusível Diazed completa para 25 A | un | 23.39 | 10.29 | 33.68
37.11.040 |  | Base de fusível Diazed completa para 63 A | un | 31.68 | 17.15 | 48.83
37.11.060 |  | Base de fusível NH até 125 A, com fusível | un | 35.72 | 34.27 | 69.99
37.11.080 |  | Base de fusível NH até 250 A, com fusível | un | 106.7 | 34.27 | 140.97
37.11.100 |  | Base de fusível NH até 400 A, com fusível | un | 164.74 | 34.27 | 199.01
37.11.120 |  | Base de fusível tripolar de 15 kV | un | 633.21 | 41.13 | 674.34
37.11.140 |  | Base de fusível unipolar de 15 kV | un | 242.63 | 41.13 | 283.76
37.12 | Fusíveis
37.12.020 |  | Fusível tipo NH 00 de 6 A até 160 A | un | 15.1 | 6.86 | 21.96
37.12.040 |  | Fusível tipo NH 1 de 36 A até 250 A | un | 32.92 | 6.86 | 39.78
37.12.060 |  | Fusível tipo NH 2 de 224 A até 400 A | un | 63.58 | 6.86 | 70.44
37.12.080 |  | Fusível tipo NH 3 de 400 A até 630 A | un | 87.49 | 6.86 | 94.35
37.12.120 |  | Fusível tipo HH para 15 kV de 2,5 A até 50 A | un | 131.47 | 6.86 | 138.33
37.12.140 |  | Fusível tipo HH para 15 kV de 60 A até 100 A | un | 283.48 | 6.86 | 290.34
37.12.200 |  | Fusível Diazed retardado de 2 A até 25 A | un | 3.58 | 6.86 | 10.44
37.12.220 |  | Fusível Diazed retardado de 35 A até 63 A | un | 5.84 | 6.86 | 12.7
37.12.300 |  | Fusível em vidro para ´TP´ de 0,5 A | un | 32.26 | 1.7 | 33.96
37.13 | Disjuntores
37.13.510 |  | Disjuntor fixo PVO trifásico, 17,5 kV, 630 A x 350 MVA, 50/60 Hz, com acessórios | un | 16348.58 | 215.17 | 16563.75
37.13.520 |  | Disjuntor a seco aberto trifásico, 600 V de 800 A, 50/60 Hz, com acessórios | un | 23882.45 | 192.84 | 24075.29
37.13.530 |  | Disjuntor fixo PVO trifásico, 15 kV, 630 A x 350 MVA, com relé de proteção de sobrecorrente e transformadores de corrente | cj | 24263.4 | 284.27 | 24547.67
37.13.550 |  | Disjuntor em caixa aberta tripolar extraível, 500V de 3200A, com acessórios | un | 59376.37 | 34.27 | 59410.64
37.13.570 |  | Disjuntor em caixa aberta tripolar extraível, 500V de 4000A, com acessórios | un | 108910.93 | 34.27 | 108945.2
37.13.600 |  | Disjuntor termomagnético, unipolar 127/220 V, corrente de 10 A até 30 A | un | 15.71 | 10.29 | 26
37.13.610 |  | Disjuntor termomagnético, unipolar 127/220 V, corrente de 35 A até 50 A | un | 22.19 | 10.29 | 32.48
37.13.630 |  | Disjuntor termomagnético, bipolar 220/380 V, corrente de 10 A até 50 A | un | 75.55 | 20.56 | 96.11
37.13.640 |  | Disjuntor termomagnético, bipolar 220/380 V, corrente de 60 A até 100 A | un | 119.07 | 20.56 | 139.63
37.13.650 |  | Disjuntor termomagnético, tripolar 220/380 V, corrente de 10 A até 50 A | un | 89.61 | 30.85 | 120.46
37.13.660 |  | Disjuntor termomagnético, tripolar 220/380 V, corrente de 60 A até 100 A | un | 118.74 | 30.85 | 149.59
37.13.690 |  | Disjuntor série universal, em caixa moldada, térmico e magnético fixos, bipolar 480 V, corrente de 60 A até 100 A | un | 338.63 | 34.27 | 372.9
37.13.700 |  | Disjuntor série universal, em caixa moldada, térmico e magnético fixos, bipolar 480/600 V, corrente de 125 A | un | 547.82 | 34.27 | 582.09
37.13.720 |  | Disjuntor série universal, em caixa moldada, térmico fixo e magnético ajustável, tripolar 600 V, corrente de 300 A até 400 A | un | 1630.42 | 68.54 | 1698.96
37.13.730 |  | Disjuntor série universal, em caixa moldada, térmico fixo e magnético ajustável, tripolar 600 V, corrente de 500 A até 630 A | un | 2193.63 | 68.54 | 2262.17
37.13.740 |  | Disjuntor série universal, em caixa moldada, térmico fixo e magnético ajustável, tripolar 600 V, corrente de 700 A até 800 A | un | 6019.42 | 68.54 | 6087.96
37.13.760 |  | Disjuntor em caixa moldada, térmico e magnético ajustáveis, tripolar 630/690 V, faixa de ajuste de 440 até 630 A | un | 8044.5 | 68.54 | 8113.04
37.13.770 |  | Disjuntor em caixa moldada, térmico e magnético ajustáveis, tripolar 1250/690 V, faixa de ajuste de 800 até 1250 A | un | 9172.56 | 68.54 | 9241.1
37.13.780 |  | Disjuntor em caixa moldada, térmico e magnético ajustáveis, tripolar 1600/690 V, faixa de ajuste de 1000 até 1600 A | un | 12157.98 | 68.54 | 12226.52
37.13.791 |  | Disjuntor em caixa aberta, com corrente nominal de 1600 A, tensão nominal de 500 V | un | 11054.73 | 68.54 | 11123.27
37.13.800 |  | Mini-disjuntor termomagnético, unipolar 127/220 V, corrente de 10 A até 32 A | un | 9.07 | 6.86 | 15.93
37.13.810 |  | Mini-disjuntor termomagnético, unipolar 127/220 V, corrente de 40 A até 50 A | un | 11.7 | 6.86 | 18.56
37.13.840 |  | Mini-disjuntor termomagnético, bipolar 220/380 V, corrente de 10 A até 32 A | un | 35.88 | 6.86 | 42.74
37.13.850 |  | Mini-disjuntor termomagnético, bipolar 220/380 V, corrente de 40 A até 50 A | un | 39.83 | 6.86 | 46.69
37.13.860 |  | Mini-disjuntor termomagnético, bipolar 220/380 V, corrente de 63 A | un | 44.34 | 6.86 | 51.2
37.13.870 |  | Mini-disjuntor termomagnético, bipolar 400 V, corrente de 80 A até 100 A | un | 762.65 | 6.86 | 769.51
37.13.880 |  | Mini-disjuntor termomagnético, tripolar 220/380 V, corrente de 10 A até 32 A | un | 50.18 | 6.86 | 57.04
37.13.890 |  | Mini-disjuntor termomagnético, tripolar 220/380 V, corrente de 40 A até 50 A | un | 54.87 | 6.86 | 61.73
37.13.900 |  | Mini-disjuntor termomagnético, tripolar 220/380 V, corrente de 63 A | un | 62.11 | 6.86 | 68.97
37.13.910 |  | Mini-disjuntor termomagnético, tripolar 400 V, corrente de 80 A até 125 A | un | 1147.39 | 6.86 | 1154.25
37.13.920 |  | Disjuntor em caixa moldada, térmico ajustável e magnético fixo, tripolar 2000/1200 V, faixa de ajuste de 1600 até 2000 A | un | 29006.75 | 68.54 | 29075.29
37.13.930 |  | Disjuntor em caixa moldada, térmico ajustável e magnético fixo, tripolar 2500/1200 V, faixa de ajuste de 2000 até 2500 A | un | 42495.89 | 68.54 | 42564.43
37.13.940 |  | Disjuntor em caixa aberta tripolar extraível, 500 V de 6300 A, com acessórios | un | 308899.94 | 34.27 | 308934.21
37.14 | Chave de baixa tensão
37.14.050 |  | Chave comutadora, reversão sob carga, tetrapolar, sem porta fusível, para 100 A | un | 2316.25 | 34.27 | 2350.52
37.14.300 |  | Chave seccionadora sob carga, tripolar, acionamento rotativo, com prolongador, sem porta-fusível, de 160 A | un | 1239.42 | 27.41 | 1266.83
37.14.310 |  | Chave seccionadora sob carga, tripolar, acionamento rotativo, com prolongador, sem porta-fusível, de 250 A | un | 1278.59 | 27.41 | 1306
37.14.320 |  | Chave seccionadora sob carga, tripolar, acionamento rotativo, com prolongador, sem porta-fusível, de 400 A | un | 1623.65 | 34.27 | 1657.92
37.14.330 |  | Chave seccionadora sob carga, tripolar, acionamento rotativo, com prolongador, sem porta-fusível, de 630 A | un | 2067.18 | 41.13 | 2108.31
37.14.340 |  | Chave seccionadora sob carga, tripolar, acionamento rotativo, com prolongador, sem porta-fusível, de 1000 A | un | 3549.24 | 51.42 | 3600.66
37.14.350 |  | Chave seccionadora sob carga, tripolar, acionamento rotativo, com prolongador, sem porta-fusível, de 1250 A | un | 7239.57 | 51.42 | 7290.99
37.14.410 |  | Chave seccionadora sob carga, tripolar, acionamento rotativo, com prolongador e porta-fusível até NH-00-125 A - sem fusíveis | un | 1284.79 | 27.41 | 1312.2
37.14.420 |  | Chave seccionadora sob carga, tripolar, acionamento rotativo, com prolongador e porta-fusível até NH-00-160 A - sem fusíveis | un | 1469.71 | 27.41 | 1497.12
37.14.430 |  | Chave seccionadora sob carga, tripolar, acionamento rotativo, com prolongador e porta-fusível até NH-1-250 A - sem fusíveis | un | 2769.35 | 27.41 | 2796.76
37.14.440 |  | Chave seccionadora sob carga, tripolar, acionamento rotativo, com prolongador e porta-fusível até NH-2-400 A - sem fusíveis | un | 3336.53 | 34.27 | 3370.8
37.14.450 |  | Chave seccionadora sob carga, tripolar, acionamento rotativo, com prolongador e porta-fusível até NH-3-630 A - sem fusíveis | un | 6477.02 | 41.13 | 6518.15
37.14.500 |  | Chave seccionadora sob carga, tripolar, acionamento tipo punho, com porta-fusível até NH-00-160 A - sem fusíveis | un | 252.01 | 27.41 | 279.42
37.14.510 |  | Chave seccionadora sob carga, tripolar, acionamento tipo punho, com porta-fusível até NH-1-250 A - sem fusíveis | un | 414.37 | 27.41 | 441.78
37.14.520 |  | Chave seccionadora sob carga, tripolar, acionamento tipo punho, com porta-fusível até NH-2-400 A - sem fusíveis | un | 595.9 | 34.27 | 630.17
37.14.530 |  | Chave seccionadora sob carga, tripolar, acionamento tipo punho, com porta-fusível até NH-3-630 A - sem fusíveis | un | 1281.04 | 41.13 | 1322.17
37.14.600 |  | Chave comutadora, reversão sob carga, tripolar, sem porta fusível, para 400 A | un | 3968.59 | 41.13 | 4009.72
37.14.610 |  | Chave comutadora, reversão sob carga, tripolar, sem porta fusível, para 600/630 A | un | 5776.08 | 51.42 | 5827.5
37.14.620 |  | Chave comutadora, reversão sob carga, tripolar, sem porta fusível, para 1000 A | un | 8481.73 | 61.68 | 8543.41
37.14.640 |  | Chave comutadora, reversão sob carga, tetrapolar, sem porta fusível, para 630 A / 690 V | un | 7549.01 | 78.93 | 7627.94
37.14.830 |  | Barra de contato para chave seccionadora tipo NH3-630 A | un | 51.62 | 6.86 | 58.48
37.14.912 |  | Chave seccionadora tripolar, abertura sob carga seca até 160 A / 690 V | un | 591.35 | 27.41 | 618.76
37.15 | Chave de média tensão
37.15.110 |  | Chave seccionadora tripolar sob carga para 400 A - 25 kV - com prolongador | un | 1694.98 | 166.96 | 1861.94
37.15.120 |  | Chave seccionadora tripolar sob carga para 400 A - 15 kV - com prolongador | un | 1304.21 | 166.96 | 1471.17
37.15.150 |  | Chave fusível base ´C´ para 15 kV/100 A, com capacidade de ruptura até 10 kA - com fusível | un | 233.04 | 61.6 | 294.64
37.15.160 |  | Chave fusível base ''C'' para 15 kV/200 A, com capacidade de ruptura até 10 kA - com fusível | un | 372.34 | 61.6 | 433.94
37.15.170 |  | Chave fusível base ''C'' para 25 kV/100 A, com capacidade de ruptura até 6,3 kA - com fusível | un | 223.14 | 61.6 | 284.74
37.15.200 |  | Chave seccionadora tripolar seca para 400 A - 15 kV - com prolongador | un | 1049.81 | 166.96 | 1216.77
37.15.210 |  | Chave seccionadora tripolar seca para 600 / 630 A - 15 kV - com prolongador | un | 1260.95 | 166.96 | 1427.91
37.16 | Bus-way
37.16.071 |  | Sistema de barramento blindado de 100 a 2500 A, trifásico, barra de cobre | Axm | 207.44 | 0.43 | 207.87
37.17 | Dispositivo DR ou interruptor de corrente de fuga
37.17.060 |  | Dispositivo diferencial residual de 25 A x 30 mA - 2 polos | un | 150.17 | 8.56 | 158.73
37.17.070 |  | Dispositivo diferencial residual de 40 A x 30 mA - 2 polos | un | 150.06 | 8.56 | 158.62
37.17.074 |  | Dispositivo diferencial residual de 25 A x 30 mA - 4 polos | un | 176.92 | 8.56 | 185.48
37.17.080 |  | Dispositivo diferencial residual de 40 A x 30 mA - 4 polos | un | 189.76 | 8.56 | 198.32
37.17.090 |  | Dispositivo diferencial residual de 63 A x 30 mA - 4 polos | un | 232.9 | 8.56 | 241.46
37.17.100 |  | Dispositivo diferencial residual de 80 A x 30 mA - 4 polos | un | 295.04 | 8.56 | 303.6
37.17.110 |  | Dispositivo diferencial residual de 100 A x 30 mA - 4 polos | un | 348.07 | 8.56 | 356.63
37.17.114 |  | Dispositivo diferencial residual de 125 A x 30 mA - 4 polos | un | 1606.19 | 8.56 | 1614.75
37.17.130 |  | Dispositivo diferencial residual de 25 A x 300 mA - 4 polos | un | 212.72 | 8.56 | 221.28
37.18 | Transformador de Potencial
37.18.010 |  | Transformador de potencial monofásico até 1000 VA classe 15 kV, a seco, com fusíveis | un | 2002.56 | 51.95 | 2054.51
37.18.020 |  | Transformador de potencial monofásico até 2000 VA classe 15 kV, a seco, com fusíveis | un | 2882.03 | 51.95 | 2933.98
37.18.030 |  | Transformador de potencial monofásico até 500 VA classe 15 kV, a seco, sem fusíveis | un | 1576.68 | 51.95 | 1628.63
37.19 | Transformador de corrente
37.19.010 |  | Transformador de corrente 800-5 A, janela | un | 230.81 | 51.95 | 282.76
37.19.020 |  | Transformador de corrente 200-5 A até 600-5 A, janela | un | 207.51 | 51.95 | 259.46
37.19.030 |  | Transformador de corrente 1000-5 A até 1500-5 A, janela | un | 454 | 51.95 | 505.95
37.19.060 |  | Transformador de corrente 50-5 A até 150-5 A, janela | un | 130.7 | 51.95 | 182.65
37.19.080 |  | Transformador de corrente 2000-5 A até 2500-5 A - janela | un | 872.19 | 51.95 | 924.14
37.20 | Reparos, conservações e complementos - GRUPO 37
37.20.010 |  | Isolador em epóxi de 1 kV para barramento | un | 18.04 | 5.14 | 23.18
37.20.030 |  | Régua de bornes para 9 polos de 600 V / 50 A | un | 22.81 | 1.7 | 24.51
37.20.080 |  | Barra de neutro e/ou terra | un | 15.49 | 5.14 | 20.63
37.20.090 |  | Recolocação de chave seccionadora tripolar de 125 A até 650 A, sem base fusível | un | 0 | 17.15 | 17.15
37.20.100 |  | Recolocação de fundo de quadro de distribuição, sem componentes | m² | 0 | 24.11 | 24.11
37.20.110 |  | Recolocação de quadro de distribuição de sobrepor, sem componentes | m² | 0 | 48.21 | 48.21
37.20.130 |  | Banco de medição para transformadores TC/TP, padrão Eletropaulo e/ou Cesp | un | 605.18 | 1.4 | 606.58
37.20.140 |  | Suporte fixo para transformadores de potencial | un | 99.84 | 3.48 | 103.32
37.20.156 |  | Placa de montagem para quadros em geral, em chapa de aço | m² | 374.03 | 24.11 | 398.14
37.20.190 |  | Inversor de frequência para variação de velocidade em motores, potência de 0,25 a 20 cv | un | 5224.52 | 38.56 | 5263.08
37.20.191 |  | Inversor de frequência para variação de velocidade em motores, potência de 25 a 30 CV | un | 10966.4 | 38.56 | 11004.96
37.20.193 |  | Inversor de frequência para variação de velocidade em motores, potência de 50 cv | un | 19943.68 | 38.56 | 19982.24
37.20.210 |  | Punho de manobra com articulador de acionamento | un | 417.94 | 17.15 | 435.09
37.21 | Capacitor de potência
37.21.010 |  | Capacitor de potência trifásico de 10 kVAr, 220 V/60 Hz, para correção de fator de potência | un | 720.9 | 17.15 | 738.05
37.22 | Transformador de comando
37.22.010 |  | Transformador monofásico de comando de 200 VA classe 0,6 kV, a seco | un | 273.08 | 51.95 | 325.03
37.24 | Supressor de surto
37.24.031 |  | Supressor de surto monofásico, Fase-Terra, In 4 a 11 kA, Imax. de surto de 12 até 15 kA | un | 41.6 | 19.54 | 61.14
37.24.032 |  | Supressor de surto monofásico, Fase-Terra, In > ou = 20 kA, Imax. de surto de 50 até 80 kA | un | 159.86 | 19.54 | 179.4
37.24.040 |  | Supressor de surto monofásico, Neutro-Terra, In > ou = 20 kA, Imax. de surto de 65 até 80 kA | un | 199.96 | 19.54 | 219.5
37.24.042 |  | Dispositivo de proteção contra surto, 1 polo, suportabilidade <= 4 kV, Un até 240V/415V, Iimp = 60 kA, curva de ensaio 10/350µs - classe 1 | un | 579.75 | 21.67 | 601.42
37.24.043 |  | Dispositivo de proteção contra surto, 4 polos, 3F+N, Un até 240/415V, Iimp= 75 kA (25 kA por fase), curva de ensaio 10/350 µs - classe 1 | un | 5552.32 | 21.67 | 5573.99
37.24.044 |  | Dispositivo de proteção contra surto, 4 polos, suportabilidade <= 2,5 kV, 3F+N, Un até 240/415V, curva de ensaio 8/20µs, In=20kA/40kA - classe 2 | un | 1976.74 | 21.67 | 1998.41
37.24.045 |  | Dispositivo de proteção contra surto, 1 polo, monobloco, suportabilidade <=1,5kV, F+N / F+F, Un até 230/264V, curva de ensaio 8/20µs - classe 3 | un | 672.32 | 21.67 | 693.99
37.25 | Disjuntores.
37.25.090 |  | Disjuntor em caixa moldada tripolar, térmico e magnético fixos, tensão de isolamento 480/690V, de 10A a 60A | un | 378.86 | 56.6 | 435.46
37.25.100 |  | Disjuntor em caixa moldada tripolar, térmico e magnético fixos, tensão de isolamento 480/690V, de 70A até 150A | un | 371.71 | 56.6 | 428.31
37.25.110 |  | Disjuntor em caixa moldada tripolar, térmico e magnético fixos, tensão de isolamento 415/690V, de 175A a 250A | un | 371.1 | 56.6 | 427.7
37.25.200 |  | Disjuntor em caixa moldada bipolar, térmico e magnético fixos - 480 V, de 10 A a 50 A para 120/240 Vca - 25 KA e para 380/440 Vca - 18 KA | un | 334.54 | 56.6 | 391.14
37.25.210 |  | Disjuntor em caixa moldada bipolar, térmico e magnético fixos - 600 V, de 150 A para 120/240 Vca - 25 KA e para 380/440 Vca - 18 KA | un | 563.25 | 56.6 | 619.85
37.25.215 |  | Disjuntor fixo a vácuo de 15 a 17,5 kV, equipado com motorização de fechamento, com relê de proteção | cj | 24848.51 | 78.93 | 24927.44
38 | TUBULAÇÃO E CONDUTOR PARA ENERGIA ELÉTRICA E TELEFONIA BÁSICA
38.01 | Eletroduto em PVC rígido roscável
38.01.040 |  | Eletroduto de PVC rígido roscável de 3/4´ - com acessórios | m | 4.1 | 17.15 | 21.25
38.01.060 |  | Eletroduto de PVC rígido roscável de 1´ - com acessórios | m | 6.14 | 20.56 | 26.7
38.01.080 |  | Eletroduto de PVC rígido roscável de 1 1/4´ - com acessórios | m | 8.46 | 24 | 32.46
38.01.100 |  | Eletroduto de PVC rígido roscável de 1 1/2´ - com acessórios | m | 10.65 | 27.41 | 38.06
38.01.120 |  | Eletroduto de PVC rígido roscável de 2´ - com acessórios | m | 13.92 | 30.85 | 44.77
38.01.140 |  | Eletroduto de PVC rígido roscável de 2 1/2´ - com acessórios | m | 23.42 | 34.27 | 57.69
38.01.160 |  | Eletroduto de PVC rígido roscável de 3´ - com acessórios | m | 28.5 | 37.71 | 66.21
38.01.180 |  | Eletroduto de PVC rígido roscável de 4´ - com acessórios | m | 49.3 | 44.56 | 93.86
38.04 | Eletroduto galvanizado - médio
38.04.040 |  | Eletroduto galvanizado, médio de 3/4´ - com acessórios | m | 5.94 | 20.56 | 26.5
38.04.060 |  | Eletroduto galvanizado, médio de 1´ - com acessórios | m | 7.33 | 24 | 31.33
38.04.080 |  | Eletroduto galvanizado, médio de 1 1/4´ - com acessórios | m | 11.88 | 27.41 | 39.29
38.04.100 |  | Eletroduto galvanizado, médio de 1 1/2´ - com acessórios | m | 14.11 | 30.85 | 44.96
38.04.120 |  | Eletroduto galvanizado, médio de 2´ - com acessórios | m | 15.54 | 34.27 | 49.81
38.04.140 |  | Eletroduto galvanizado, médio de 2 1/2´ - com acessórios | m | 28.81 | 41.13 | 69.94
38.04.160 |  | Eletroduto galvanizado, médio de 3´ - com acessórios | m | 39.26 | 51.42 | 90.68
38.04.180 |  | Eletroduto galvanizado, médio de 4´ - com acessórios | m | 55.38 | 61.68 | 117.06
38.05 | Eletroduto galvanizado - pesado
38.05.040 |  | Eletroduto galvanizado, pesado de 3/4´ - com acessórios | m | 9 | 20.56 | 29.56
38.05.060 |  | Eletroduto galvanizado, pesado de 1´ - com acessórios | m | 12.36 | 24 | 36.36
38.05.090 |  | Eletroduto galvanizado, pesado de 1 1/4´ - com acessórios | m | 20.31 | 27.41 | 47.72
38.05.100 |  | Eletroduto galvanizado, pesado de 1 1/2´ - com acessórios | m | 23.69 | 30.85 | 54.54
38.05.120 |  | Eletroduto galvanizado, pesado de 2´ - com acessórios | m | 30.84 | 34.27 | 65.11
38.05.140 |  | Eletroduto galvanizado, pesado de 2 1/2´ - com acessórios | m | 46.2 | 41.13 | 87.33
38.05.160 |  | Eletroduto galvanizado, pesado de 3´ - com acessórios | m | 52.69 | 51.42 | 104.11
38.05.180 |  | Eletroduto galvanizado, pesado de 4´ - com acessórios | m | 75.27 | 61.68 | 136.95
38.06 | Eletroduto galvanizado a quente - pesado
38.06.020 |  | Eletroduto galvanizado a quente, pesado de 1/2´ - com acessórios | m | 10.83 | 17.15 | 27.98
38.06.040 |  | Eletroduto galvanizado a quente, pesado de 3/4´ - com acessórios | m | 12.75 | 20.56 | 33.31
38.06.060 |  | Eletroduto galvanizado a quente, pesado de 1´ - com acessórios | m | 16.07 | 24 | 40.07
38.06.080 |  | Eletroduto galvanizado a quente, pesado de 1 1/4´ - com acessórios | m | 24.36 | 27.41 | 51.77
38.06.100 |  | Eletroduto galvanizado a quente, pesado de 1 1/2´ - com acessórios | m | 29.42 | 30.85 | 60.27
38.06.120 |  | Eletroduto galvanizado a quente, pesado de 2´ - com acessórios | m | 37.37 | 34.27 | 71.64
38.06.140 |  | Eletroduto galvanizado a quente, pesado de 2 1/2´ - com acessórios | m | 51.69 | 41.13 | 92.82
38.06.160 |  | Eletroduto galvanizado a quente, pesado de 3´ - com acessórios | m | 59.51 | 51.42 | 110.93
38.06.180 |  | Eletroduto galvanizado a quente, pesado de 4´ - com acessórios | m | 86.34 | 61.68 | 148.02
38.07 | Canaleta, perfilado e acessórios
38.07.030 |  | Grampo tipo ´C´ diâmetro 3/8`, com balancim tamanho grande | cj | 5.43 | 8.56 | 13.99
38.07.050 |  | Tampa de pressão para perfilado de 38 x 38 mm | m | 3.74 | 1.7 | 5.44
38.07.120 |  | Saída final, diâmetro de 3/4´ | un | 0.64 | 5.14 | 5.78
38.07.130 |  | Saída lateral simples, diâmetro de 3/4´ | un | 1.57 | 6.16 | 7.73
38.07.134 |  | Saída lateral simples, diâmetro de 1´ | un | 1.12 | 6.16 | 7.28
38.07.140 |  | Saída superior, diâmetro de 3/4´ | un | 1.36 | 5.14 | 6.5
38.07.172 |  | Canaleta em PVC de 20 x 12 mm, inclusive acessórios | m | 3.43 | 10.29 | 13.72
38.07.200 |  | Vergalhão com rosca, porca e arruela de diâmetro 3/8´ (tirante) | m | 5.47 | 4.83 | 10.3
38.07.210 |  | Vergalhão com rosca, porca e arruela de diâmetro 1/4´ (tirante) | m | 2.63 | 4.83 | 7.46
38.07.216 |  | Vergalhão com rosca, porca e arruela de diâmetro 5/16´ (tirante) | m | 4.3 | 4.83 | 9.13
38.07.300 |  | Perfilado perfurado 38 x 38 mm em chapa 14 pré-zincada, com acessórios | m | 15.06 | 8.56 | 23.62
38.07.310 |  | Perfilado perfurado 38 x 76 mm em chapa 14 pré-zincada, com acessórios | m | 25.92 | 8.56 | 34.48
38.07.340 |  | Perfilado liso 38 x 38 mm - com acessórios | m | 19.71 | 8.56 | 28.27
38.07.700 |  | Canaleta aparente com tampa em PVC, autoextinguível, de 85 x 35 mm, com acessórios | m | 49.96 | 10.29 | 60.25
38.07.710 |  | Canaleta aparente com duas tampas em PVC, autoextinguível, de 120 x 35 mm, com acessórios | m | 73.09 | 12 | 85.09
38.07.720 |  | Canaleta aparente com duas tampas em PVC, autoextinguível, de 120 x 60 mm, com acessórios | m | 92.04 | 13.71 | 105.75
38.07.730 |  | Suporte com furos de tomada em PVC de 60 x 35 x 150 mm, para canaleta aparente | un | 7.54 | 1.4 | 8.94
38.07.740 |  | Suporte com furos de tomada em PVC de 85 x 35 x 150 mm, para canaleta aparente | un | 8.42 | 1.4 | 9.82
38.07.750 |  | Suporte com furos de tomada em PVC de 60 x 60 x 150 mm, para canaleta aparente | un | 8.16 | 1.4 | 9.56
38.10 | Duto fechado de piso e acessórios
38.10.010 |  | Duto de piso liso em aço, medindo 2 x 25 x 70 mm, com acessórios | m | 28.34 | 10.29 | 38.63
38.10.020 |  | Duto de piso liso em aço, medindo 3 x 25 x 70 mm, com acessórios | m | 33.95 | 10.29 | 44.24
38.10.024 |  | Caixa de derivação ou passagem, para cruzamento de duto, medindo 4 x 25 x 70 mm, sem cruzadora | un | 37.52 | 10.64 | 48.16
38.10.026 |  | Caixa de derivação ou passagem, para cruzamento de duto, medindo 12 x 25 x 70 mm, com cruzadora | un | 89.33 | 20.56 | 109.89
38.10.030 |  | Caixa de derivação ou passagem, para cruzamento de duto, medindo 16 x 25 x 70 mm, com cruzadora | un | 128.69 | 20.56 | 149.25
38.10.060 |  | Caixa de tomada e tampa basculante com rebaixo de 2 x (25 x 70 mm) | un | 103.1 | 6.53 | 109.63
38.10.070 |  | Caixa de tomada e tampa basculante com rebaixo de 3 x (25 x 70 mm) | un | 118.55 | 6.53 | 125.08
38.10.080 |  | Caixa de tomada e tampa basculante com rebaixo de 4 x (25 x 70 mm) | un | 245.89 | 6.53 | 252.42
38.10.090 |  | Suporte de tomada para caixas com 2, 3 ou 4 vias | un | 8.42 | 0.69 | 9.11
38.12 | Leitos e acessórios
38.12.086 |  | Leito para cabos, tipo pesado, em aço galvanizado de 300 x 100 mm - com acessórios | m | 124.88 | 10.29 | 135.17
38.12.090 |  | Leito para cabos, tipo pesado, em aço galvanizado de 400 x 100 mm - com acessórios | m | 142.85 | 10.29 | 153.14
38.12.100 |  | Leito para cabos, tipo pesado, em aço galvanizado de 600 x 100 mm - com acessórios | m | 166.83 | 10.29 | 177.12
38.12.120 |  | Leito para cabos, tipo pesado, em aço galvanizado de 500 x 100 mm - com acessórios | m | 155.23 | 10.29 | 165.52
38.12.130 |  | Leito para cabos, tipo pesado, em aço galvanizado de 800 x 100 mm - com acessórios | m | 193.64 | 10.29 | 203.93
38.13 | Eletroduto em polietileno de alta densidade
38.13.010 |  | Eletroduto corrugado em polietileno de alta densidade, DN= 30 mm, com acessórios | m | 5.39 | 1.37 | 6.76
38.13.016 |  | Eletroduto corrugado em polietileno de alta densidade, DN= 40 mm, com acessórios | m | 6.28 | 1.37 | 7.65
38.13.020 |  | Eletroduto corrugado em polietileno de alta densidade, DN= 50 mm, com acessórios | m | 8.35 | 1.37 | 9.72
38.13.030 |  | Eletroduto corrugado em polietileno de alta densidade, DN= 75 mm, com acessórios | m | 11.88 | 1.37 | 13.25
38.13.040 |  | Eletroduto corrugado em polietileno de alta densidade, DN= 100 mm, com acessórios | m | 17.57 | 1.37 | 18.94
38.13.050 |  | Eletroduto corrugado em polietileno de alta densidade, DN= 125 mm, com acessórios | m | 30.54 | 1.37 | 31.91
38.13.060 |  | Eletroduto corrugado em polietileno de alta densidade, DN= 150 mm, com acessórios | m | 40.89 | 1.37 | 42.26
38.15 | Eletroduto metálico flexível
38.15.010 |  | Eletroduto metálico flexível com capa em PVC de 3/4´ | m | 6.38 | 12.06 | 18.44
38.15.020 |  | Eletroduto metálico flexível com capa em PVC de 1´ | m | 9.42 | 12.06 | 21.48
38.15.040 |  | Eletroduto metálico flexível com capa em PVC de 2´ | m | 22.4 | 12.06 | 34.46
38.15.110 |  | Terminal macho fixo em latão zincado de 3/4´ | un | 9.84 | 2.33 | 12.17
38.15.120 |  | Terminal macho fixo em latão zincado de 1´ | un | 15.12 | 2.33 | 17.45
38.15.140 |  | Terminal macho fixo em latão zincado de 2´ | un | 41.72 | 2.33 | 44.05
38.15.310 |  | Terminal macho giratório em latão zincado de 3/4´ | un | 11.08 | 2.33 | 13.41
38.15.320 |  | Terminal macho giratório em latão zincado de 1´ | un | 16.79 | 2.33 | 19.12
38.15.340 |  | Terminal macho giratório em latão zincado de 2´ | un | 48.47 | 2.33 | 50.8
38.16 | Rodapé técnico e acessórios
38.16.030 |  | Rodapé técnico triplo e tampa com pintura eletrostática | m | 38.23 | 10.29 | 48.52
38.16.060 |  | Curva horizontal tripla de 90°, interna ou externa e tampa com pintura eletrostática | un | 38.61 | 17.15 | 55.76
38.16.080 |  | Tê triplo de 90°, horizontal ou vertical e tampa com pintura eletrostática | un | 52.67 | 17.15 | 69.82
38.16.090 |  | Caixa para tomadas: de energia, RJ, sobressalente, interruptor ou espelho, com pintura eletrostática, para rodapé técnico triplo | un | 11.48 | 6.53 | 18.01
38.16.110 |  | Caixa de derivação embutida ou externa com pintura eletrostática, para rodapé técnico triplo | un | 22.15 | 17.15 | 39.3
38.16.130 |  | Caixa para tomadas: de energia, RJ, sobressalente, interruptor ou espelho, com pintura eletrostática, para rodapé técnico duplo | un | 8.91 | 6.53 | 15.44
38.16.140 |  | Terminal de fechamento ou mata junta com pintura eletrostática, para rodapé técnico triplo | un | 5.44 | 5.14 | 10.58
38.16.150 |  | Rodapé técnico duplo e tampa com pintura eletrostática | m | 31.47 | 10.29 | 41.76
38.16.160 |  | Curva vertical dupla de 90°, interna ou externa e tampa com pintura eletrostática | un | 28.34 | 17.15 | 45.49
38.16.190 |  | Terminal de fechamento ou mata junta com pintura eletrostática, para rodapé técnico duplo | un | 3.56 | 5.14 | 8.7
38.16.200 |  | Curva horizontal dupla de 90°, interna ou externa e tampa com pintura eletrostática | un | 28.31 | 17.15 | 45.46
38.16.230 |  | Curva vertical tripla de 90°, interna ou externa e tampa com pintura eletrostática | un | 41.32 | 17.15 | 58.47
38.16.250 |  | Poste condutor metálico para distribuição, com suporte para tomadas elétricas e RJ, com pintura eletrostática, altura de 3 m | un | 402.18 | 23.09 | 425.27
38.16.270 |  | Caixa de derivação embutida ou externa para rodapé técnico duplo | un | 21.32 | 17.15 | 38.47
38.19 | Eletroduto em PVC corrugado flexível
38.19.020 |  | Eletroduto de PVC corrugado flexível leve, diâmetro externo de 20 mm | m | 1.62 | 10.29 | 11.91
38.19.030 |  | Eletroduto de PVC corrugado flexível leve, diâmetro externo de 25 mm | m | 1.95 | 10.29 | 12.24
38.19.040 |  | Eletroduto de PVC corrugado flexível leve, diâmetro externo de 32 mm | m | 3.15 | 10.29 | 13.44
38.19.210 |  | Eletroduto de PVC corrugado flexível reforçado, diâmetro externo de 25 mm | m | 2.32 | 10.29 | 12.61
38.19.220 |  | Eletroduto de PVC corrugado flexível reforçado, diâmetro externo de 32 mm | m | 3.82 | 10.29 | 14.11
38.20 | Reparos, conservações e complementos - GRUPO 38
38.20.010 |  | Recolocação de perfilado 38x38 mm | m | 0 | 8.56 | 8.56
38.20.020 |  | Recolocação de vergalhão | m | 0 | 13.71 | 13.71
38.20.030 |  | Recolocação de caixa de tomada para perfilado | un | 0 | 10.29 | 10.29
38.20.040 |  | Recolocação de eletrodutos | m | 0 | 34.27 | 34.27
38.21 | Eletrocalha e acessórios
38.21.110 |  | Eletrocalha lisa galvanizada a fogo, 50 x 50 mm, com acessórios | m | 26.79 | 17.15 | 43.94
38.21.120 |  | Eletrocalha lisa galvanizada a fogo, 100 x 50 mm, com acessórios | m | 35.36 | 17.15 | 52.51
38.21.130 |  | Eletrocalha lisa galvanizada a fogo, 150 x 50 mm, com acessórios | m | 45.29 | 17.15 | 62.44
38.21.140 |  | Eletrocalha lisa galvanizada a fogo, 200 x 50 mm, com acessórios | m | 52.66 | 17.15 | 69.81
38.21.150 |  | Eletrocalha lisa galvanizada a fogo, 250 x 50 mm, com acessórios | m | 61.45 | 17.15 | 78.6
38.21.310 |  | Eletrocalha lisa galvanizada a fogo, 100 x 100 mm, com acessórios | m | 53.39 | 25.71 | 79.1
38.21.320 |  | Eletrocalha lisa galvanizada a fogo, 150 x 100 mm, com acessórios | m | 61.62 | 25.71 | 87.33
38.21.330 |  | Eletrocalha lisa galvanizada a fogo, 200 x 100 mm, com acessórios | m | 73.01 | 25.71 | 98.72
38.21.340 |  | Eletrocalha lisa galvanizada a fogo, 250 x 100 mm, com acessórios | m | 77.36 | 25.71 | 103.07
38.21.350 |  | Eletrocalha lisa galvanizada a fogo, 300 x 100 mm, com acessórios | m | 89.31 | 34.27 | 123.58
38.21.360 |  | Eletrocalha lisa galvanizada a fogo, 400 x 100 mm, com acessórios | m | 133.11 | 34.27 | 167.38
38.21.920 |  | Eletrocalha perfurada galvanizada a fogo, 100 x 50 mm, com acessórios | m | 36.88 | 17.15 | 54.03
38.21.930 |  | Eletrocalha perfurada galvanizada a fogo, 150 x 50 mm, com acessórios | m | 45.8 | 17.15 | 62.95
38.21.940 |  | Eletrocalha perfurada galvanizada a fogo, 200 x 50 mm, com acessórios | m | 53.07 | 17.15 | 70.22
38.21.950 |  | Eletrocalha perfurada galvanizada a fogo, 250 x 50 mm, com acessórios | m | 67.57 | 17.15 | 84.72
38.22 | Eletrocalha e acessórios.
38.22.120 |  | Eletrocalha perfurada galvanizada a fogo, 150x100mm, com acessórios | m | 66.47 | 25.71 | 92.18
38.22.130 |  | Eletrocalha perfurada galvanizada a fogo, 200x100mm, com acessórios | m | 73.27 | 25.71 | 98.98
38.22.140 |  | Eletrocalha perfurada galvanizada a fogo, 250x100mm, com acessórios | m | 82.65 | 25.71 | 108.36
38.22.150 |  | Eletrocalha perfurada galvanizada a fogo, 300x100mm, com acessórios | m | 88.65 | 34.27 | 122.92
38.22.160 |  | Eletrocalha perfurada galvanizada a fogo, 400x100mm, com acessórios | m | 136.84 | 34.27 | 171.11
38.22.610 |  | Tampa de encaixe para eletrocalha, galvanizada a fogo, L= 50mm | m | 12.6 | 1.7 | 14.3
38.22.620 |  | Tampa de encaixe para eletrocalha, galvanizada a fogo, L= 100mm | m | 20.9 | 1.7 | 22.6
38.22.630 |  | Tampa de encaixe para eletrocalha, galvanizada a fogo, L= 150mm | m | 30.49 | 1.7 | 32.19
38.22.640 |  | Tampa de encaixe para eletrocalha, galvanizada a fogo, L= 200mm | m | 38.82 | 1.7 | 40.52
38.22.650 |  | Tampa de encaixe para eletrocalha, galvanizada a fogo, L= 250mm | m | 48.96 | 1.7 | 50.66
38.22.660 |  | Tampa de encaixe para eletrocalha, galvanizada a fogo, L= 300mm | m | 58.85 | 1.7 | 60.55
38.22.670 |  | Tampa de encaixe para eletrocalha, galvanizada a fogo, L= 400mm | m | 67.52 | 1.7 | 69.22
38.23 | Eletrocalha e acessórios..
38.23.010 |  | Suporte para eletrocalha, galvanizado a fogo, 50x50mm | un | 3.4 | 8.56 | 11.96
38.23.020 |  | Suporte para eletrocalha, galvanizado a fogo, 100x50mm | un | 4.06 | 8.56 | 12.62
38.23.030 |  | Suporte para eletrocalha, galvanizado a fogo, 150x50mm | un | 5.32 | 8.56 | 13.88
38.23.040 |  | Suporte para eletrocalha, galvanizado a fogo, 200x50mm | un | 6.64 | 8.56 | 15.2
38.23.050 |  | Suporte para eletrocalha, galvanizado a fogo, 250x50mm | un | 7.3 | 8.56 | 15.86
38.23.060 |  | Suporte para eletrocalha, galvanizado a fogo, 300x50mm | un | 8.25 | 8.56 | 16.81
38.23.110 |  | Suporte para eletrocalha, galvanizado a fogo, 100x100mm | un | 5.27 | 8.56 | 13.83
38.23.120 |  | Suporte para eletrocalha, galvanizado a fogo, 150x100mm | un | 6.49 | 8.56 | 15.05
38.23.130 |  | Suporte para eletrocalha, galvanizado a fogo, 200x100mm | un | 7.46 | 8.56 | 16.02
38.23.140 |  | Suporte para eletrocalha, galvanizado a fogo, 250x100mm | un | 8.85 | 8.56 | 17.41
38.23.150 |  | Suporte para eletrocalha, galvanizado a fogo, 300x100mm | un | 9.62 | 8.56 | 18.18
38.23.160 |  | Suporte para eletrocalha, galvanizado a fogo, 400x100mm | un | 11.86 | 8.56 | 20.42
38.23.210 |  | Mão francesa simples, galvanizada a fogo, L= 200mm | un | 7.54 | 8.56 | 16.1
38.23.220 |  | Mão francesa simples, galvanizada a fogo, L= 300mm | un | 9.68 | 8.56 | 18.24
38.23.230 |  | Mão francesa simples, galvanizada a fogo, L= 400mm | un | 12.17 | 8.56 | 20.73
38.23.240 |  | Mão francesa simples, galvanizada a fogo, L= 500mm | un | 14.93 | 8.56 | 23.49
38.23.310 |  | Mão francesa dupla, galvanizada a fogo, L= 300mm | un | 21.3 | 12 | 33.3
38.23.320 |  | Mão francesa dupla, galvanizada a fogo, L= 400mm | un | 25.86 | 12 | 37.86
38.23.330 |  | Mão francesa dupla, galvanizada a fogo, L= 500mm | un | 31.35 | 12 | 43.35
39 | CONDUTOR E ENFIAÇÃO DE ENERGIA ELÉTRICA E TELEFONIA
39.02 | Cabo de cobre, isolamento 450V / 750 V, isolação em PVC 70°C
39.02.010 |  | Cabo de cobre de 1,5 mm², isolamento 750 V - isolação em PVC 70°C | m | 1.06 | 1.37 | 2.43
39.02.016 |  | Cabo de cobre de 2,5 mm², isolamento 750 V - isolação em PVC 70°C | m | 1.89 | 1.37 | 3.26
39.02.020 |  | Cabo de cobre de 4 mm², isolamento 750 V - isolação em PVC 70°C | m | 3.03 | 2.05 | 5.08
39.02.030 |  | Cabo de cobre de 6 mm², isolamento 750 V - isolação em PVC 70°C | m | 4.65 | 2.39 | 7.04
39.02.040 |  | Cabo de cobre de 10 mm², isolamento 750 V - isolação em PVC 70°C | m | 7.21 | 2.73 | 9.94
39.03 | Cabo de cobre, isolamento 0,6/1kV, isolação em PVC 70°C
39.03.160 |  | Cabo de cobre de 1,5 mm², isolamento 0,6/1 kV - isolação em PVC 70°C | m | 1.43 | 1.37 | 2.8
39.03.170 |  | Cabo de cobre de 2,5 mm², isolamento 0,6/1 kV - isolação em PVC 70°C | m | 2.31 | 1.7 | 4.01
39.03.174 |  | Cabo de cobre de 4 mm², isolamento 0,6/1 kV - isolação em PVC 70°C. | m | 3.43 | 2.05 | 5.48
39.03.178 |  | Cabo de cobre de 6 mm², isolamento 0,6/1 kV - isolação em PVC 70°C | m | 4.86 | 2.39 | 7.25
39.03.182 |  | Cabo de cobre de 10 mm², isolamento 0,6/1 kV - isolação em PVC 70°C | m | 7.61 | 2.73 | 10.34
39.04 | Cabo de cobre nu, têmpera mole, classe 2
39.04.040 |  | Cabo de cobre nu, têmpera mole, classe 2, de 10 mm² | m | 4.62 | 1.7 | 6.32
39.04.050 |  | Cabo de cobre nu, têmpera mole, classe 2, de 16 mm² | m | 11.32 | 1.7 | 13.02
39.04.060 |  | Cabo de cobre nu, têmpera mole, classe 2, de 25 mm² | m | 16.04 | 3.44 | 19.48
39.04.070 |  | Cabo de cobre nu, têmpera mole, classe 2, de 35 mm² | m | 21.79 | 5.14 | 26.93
39.04.080 |  | Cabo de cobre nu, têmpera mole, classe 2, de 50 mm² | m | 35.99 | 6.86 | 42.85
39.04.100 |  | Cabo de cobre nu, têmpera mole, classe 2, de 70 mm² | m | 43.21 | 8.56 | 51.77
39.04.120 |  | Cabo de cobre nu, têmpera mole, classe 2, de 95 mm² | m | 64.72 | 10.29 | 75.01
39.04.180 |  | Cabo de cobre nu, têmpera mole, classe 2, de 185 mm² | m | 150 | 15.42 | 165.42
39.05 | Cabo de cobre tripolar, isolamento 8,7/15 kV, isolação EPR 90°C
39.05.070 |  | Cabo de cobre de 3x35 mm², isolamento 8,7/15 kV - isolação EPR 90°C | m | 179.87 | 31.09 | 210.96
39.06 | Cabo de cobre unipolar, isolamento 8,7/15 kV, isolação EPR 90°C
39.06.060 |  | Cabo de cobre de 25 mm², isolamento 8,7/15 kV - isolação EPR 90°C | m | 44.32 | 18.65 | 62.97
39.06.070 |  | Cabo de cobre de 35 mm², isolamento 8,7/15 kV - isolação EPR 90°C | m | 58.82 | 22.46 | 81.28
39.06.074 |  | Cabo de cobre de 50 mm², isolamento 8,7/15 kV - isolação EPR 90°C | m | 76.77 | 31.09 | 107.86
39.06.084 |  | Cabo de cobre de 120 mm², isolamento 8,7/15 kV - isolação EPR 90°C | m | 117.42 | 37.29 | 154.71
39.09 | Conectores
39.09.010 |  | Conector terminal tipo BNC para cabo coaxial RG 59 | un | 6.18 | 3.44 | 9.62
39.09.015 |  | Conector de emenda tipo BNC para cabo coaxial RG 59 | un | 4.01 | 3.44 | 7.45
39.09.020 |  | Conector split-bolt para cabo de 25 mm², latão, simples | un | 6.58 | 3.44 | 10.02
39.09.040 |  | Conector split-bolt para cabo de 35 mm², latão, simples | un | 8.25 | 3.44 | 11.69
39.09.060 |  | Conector split-bolt para cabo de 50 mm², latão, simples | un | 9.63 | 3.44 | 13.07
39.09.100 |  | Conector split-bolt para cabo de 25 mm², latão, com rabicho | un | 9.89 | 3.44 | 13.33
39.09.120 |  | Conector split-bolt para cabo de 35 mm², latão, com rabicho | un | 12.64 | 3.44 | 16.08
39.09.140 |  | Conector split-bolt para cabo de 50 mm², latão, com rabicho | un | 14.85 | 3.44 | 18.29
39.10 | Terminais de pressão e compressão
39.10.050 |  | Terminal de compressão para cabo de 2,5 mm² | un | 0.66 | 2.73 | 3.39
39.10.060 |  | Terminal de pressão/compressão para cabo de 6 até 10 mm² | un | 3.99 | 5.14 | 9.13
39.10.080 |  | Terminal de pressão/compressão para cabo de 16 mm² | un | 5.22 | 5.14 | 10.36
39.10.120 |  | Terminal de pressão/compressão para cabo de 25 mm² | un | 5.45 | 5.14 | 10.59
39.10.130 |  | Terminal de pressão/compressão para cabo de 35 mm² | un | 5.87 | 5.14 | 11.01
39.10.160 |  | Terminal de pressão/compressão para cabo de 50 mm² | un | 8.97 | 5.14 | 14.11
39.10.200 |  | Terminal de pressão/compressão para cabo de 70 mm² | un | 8.65 | 5.14 | 13.79
39.10.240 |  | Terminal de pressão/compressão para cabo de 95 mm² | un | 12.7 | 5.14 | 17.84
39.10.246 |  | Terminal de pressão/compressão para cabo de 120 mm² | un | 18.39 | 6.86 | 25.25
39.10.250 |  | Terminal de pressão/compressão para cabo de 150 mm² | un | 19.03 | 6.86 | 25.89
39.10.280 |  | Terminal de pressão/compressão para cabo de 185 mm² | un | 24.13 | 6.86 | 30.99
39.10.300 |  | Terminal de pressão/compressão para cabo de 240 mm² | un | 27.19 | 6.86 | 34.05
39.11 | Fios e cabos telefônicos
39.11.020 |  | Cabo telefônico CI, com 10 pares de 0,50 mm, para centrais telefônicas, equipamentos e rede interna | m | 3.84 | 5.14 | 8.98
39.11.040 |  | Cabo telefônico CI, com 20 pares de 0,50 mm, para centrais telefônicas, equipamentos e rede interna | m | 7.4 | 5.14 | 12.54
39.11.080 |  | Cabo telefônico CI, com 50 pares de 0,50 mm, para centrais telefônicas, equipamentos e rede interna | m | 17.43 | 5.14 | 22.57
39.11.090 |  | Fio telefônico tipo FI-60, para ligação de aparelhos telefônicos | m | 0.48 | 2.73 | 3.21
39.11.110 |  | Fio telefônico externo tipo FE-160 | m | 1.8 | 10.29 | 12.09
39.11.120 |  | Cabo telefônico CTP-APL-SN, com 10 pares de 0,50 mm, para cotos de transição em caixas e entradas | m | 4.11 | 4.12 | 8.23
39.11.190 |  | Cabo telefônico CCE-APL, com 4 pares de 0,50 mm, para conexões em rede externa | m | 2.61 | 3.44 | 6.05
39.11.210 |  | Cabo telefônico secundário de distribuição CTP-APL, com 20 pares de 0,50 mm, para rede externa | m | 8.36 | 4.47 | 12.83
39.11.230 |  | Cabo telefônico secundário de distribuição CTP-APL, com 50 pares de 0,50 mm, para rede externa | m | 18.31 | 5.48 | 23.79
39.11.240 |  | Cabo telefônico secundário de distribuição CTP-APL, com 100 pares de 0,50 mm, para rede externa | m | 34.06 | 7.2 | 41.26
39.11.270 |  | Cabo telefônico secundário de distribuição CTP-APL-G, com 10 pares de 0,50 mm, para rede subterrânea | m | 7.34 | 4.12 | 11.46
39.11.280 |  | Cabo telefônico secundário de distribuição CTP-APL-G, com 20 pares de 0,50 mm, para rede subterrânea | m | 12.2 | 4.47 | 16.67
39.11.300 |  | Cabo telefônico secundário de distribuição CTP-APL-G, com 50 pares de 0,50 mm, para rede subterrânea | m | 19.72 | 5.48 | 25.2
39.11.400 |  | Cabo telefônico secundário de distribuição CTP-APL, com 10 pares de 0,65 mm, para rede externa | m | 7.32 | 4.12 | 11.44
39.11.410 |  | Cabo telefônico secundário de distribuição CTP-APL, com 20 pares de 0,65 mm, para rede externa | m | 11.68 | 4.47 | 16.15
39.11.430 |  | Cabo telefônico secundário de distribuição CTP-APL, com 50 pares de 0,65 mm, para rede externa | m | 24.33 | 5.48 | 29.81
39.12 | Cabo de cobre flexível, isolamento 600 V, isolação em VC/E 105°C
39.12.510 |  | Cabo de cobre flexível blindado de 2 x 1,5 mm², isolamento 600V, isolação em VC/E 105°C - para detecção de incêndio | m | 3.8 | 3.44 | 7.24
39.12.520 |  | Cabo de cobre flexível blindado de 3 x 1,5 mm², isolamento 600V, isolação em VC/E 105°C - para detecção de incêndio | m | 4.77 | 3.44 | 8.21
39.12.530 |  | Cabo de cobre flexível blindado de 2 x 2,5 mm², isolamento 600V, isolação em VC/E 105°C - para detecção de incêndio | m | 4.94 | 3.44 | 8.38
39.14 | Cabo de alumínio nu com alma de aço
39.14.010 |  | Cabo de alumínio nu com alma de aço CAA, 1/0 AWG - Raven | m | 7.23 | 4.92 | 12.15
39.14.050 |  | Cabo de alumínio nu com alma de aço CAA, 4 AWG - Swan | m | 2.85 | 4.92 | 7.77
39.15 | Cabo de alumínio nu sem alma de aço
39.15.040 |  | Cabo de alumínio nu sem alma de aço CA, 2 AWG - Iris | m | 2.94 | 4.92 | 7.86
39.15.070 |  | Cabo de alumínio nu sem alma de aço CA, 2/0 AWG - Aster | m | 5.89 | 4.92 | 10.81
39.18 | Cabo para transmissão de dados
39.18.100 |  | Cabo coaxial tipo RG 6 | m | 2.13 | 3.78 | 5.91
39.18.104 |  | Cabo coaxial tipo RG 11 | m | 9.42 | 3.78 | 13.2
39.18.106 |  | Cabo coaxial tipo RG 59 | m | 3.66 | 2.91 | 6.57
39.18.110 |  | Cabo coaxial tipo RGC 06 | m | 2.55 | 3.78 | 6.33
39.18.114 |  | Cabo coaxial tipo RGC 59 | m | 2.36 | 2.91 | 5.27
39.18.120 |  | Cabo para rede U/UTP 23 AWG com 4 pares - categoria 6A | m | 14.2 | 3.78 | 17.98
39.18.126 |  | Cabo para rede 24 AWG com 4 pares, categoria 6 | m | 2.36 | 3.78 | 6.14
39.20 | Reparos, conservações e complementos - GRUPO 39
39.20.005 |  | Conector prensa-cabo de 3/4´ | un | 6.01 | 5.72 | 11.73
39.20.010 |  | Recolocação de condutor aparente com diâmetro externo até 6,5 mm | m | 0 | 4.92 | 4.92
39.20.030 |  | Recolocação de condutor aparente com diâmetro externo acima de 6,5 mm | m | 0 | 9.83 | 9.83
39.21 | Cabo de cobre flexível, isolamento 0,6/1 kV, isolação em HEPR 90°C
39.21.010 |  | Cabo de cobre flexível de 1,5 mm², isolamento 0,6/1kV - isolação HEPR 90°C | m | 1.07 | 0.69 | 1.76
39.21.020 |  | Cabo de cobre flexível de 2,5 mm², isolamento 0,6/1kV - isolação HEPR 90°C | m | 2.15 | 0.69 | 2.84
39.21.030 |  | Cabo de cobre flexível de 4 mm², isolamento 0,6/1kV - isolação HEPR 90°C | m | 3.33 | 0.69 | 4.02
39.21.040 |  | Cabo de cobre flexível de 6 mm², isolamento 0,6/1kV - isolação HEPR 90°C | m | 4.83 | 0.69 | 5.52
39.21.050 |  | Cabo de cobre flexível de 10 mm², isolamento 0,6/1kV - isolação HEPR 90°C | m | 7.67 | 2.73 | 10.4
39.21.060 |  | Cabo de cobre flexível de 16 mm², isolamento 0,6/1kV - isolação HEPR 90°C | m | 11.38 | 3.08 | 14.46
39.21.070 |  | Cabo de cobre flexível de 25 mm², isolamento 0,6/1kV - isolação HEPR 90°C | m | 17.74 | 3.44 | 21.18
39.21.080 |  | Cabo de cobre flexível de 35 mm², isolamento 0,6/1kV - isolação HEPR 90°C | m | 24.47 | 5.14 | 29.61
39.21.090 |  | Cabo de cobre flexível de 50 mm², isolamento 0,6/1kV - isolação HEPR 90°C | m | 34.58 | 6.86 | 41.44
39.21.100 |  | Cabo de cobre flexível de 70 mm², isolamento 0,6/1kV - isolação HEPR 90°C | m | 46.61 | 8.56 | 55.17
39.21.110 |  | Cabo de cobre flexível de 95 mm², isolamento 0,6/1kV - isolação HEPR 90°C | m | 60.85 | 10.29 | 71.14
39.21.120 |  | Cabo de cobre flexível de 120 mm², isolamento 0,6/1kV - isolação HEPR 90°C | m | 81.87 | 12 | 93.87
39.21.125 |  | Cabo de cobre flexível de 150 mm², isolamento 0,6/1 kV - isolação HEPR 90°C | m | 102.96 | 12 | 114.96
39.21.130 |  | Cabo de cobre flexível de 185 mm², isolamento 0,6/1kV - isolação HEPR 90°C | m | 124.66 | 13.71 | 138.37
39.21.140 |  | Cabo de cobre flexível de 240 mm², isolamento 0,6/1kV - isolação HEPR 90°C | m | 164.45 | 15.42 | 179.87
39.21.201 |  | Cabo de cobre flexível de 2 x 2,5 mm², isolamento 0,6/1 kV - isolação HEPR 90°C | m | 3.3 | 1.37 | 4.67
39.21.230 |  | Cabo de cobre flexível de 3 x 1,5 mm², isolamento 0,6/1 kV - isolação HEPR 90°C | m | 4.36 | 0.69 | 5.05
39.21.231 |  | Cabo de cobre flexível de 3 x 2,5 mm², isolamento 0,6/1 kV - isolação HEPR 90°C | m | 6.49 | 1.7 | 8.19
39.21.234 |  | Cabo de cobre flexível de 3 x 10 mm², isolamento 0,6/1 kV - isolação HEPR 90°C | m | 22.08 | 3.44 | 25.52
39.21.236 |  | Cabo de cobre flexível de 3 x 25 mm², isolamento 0,6/1 kV - isolação HEPR 90°C | m | 58.8 | 10.29 | 69.09
39.21.237 |  | Cabo de cobre flexível de 3 x 35 mm², isolamento 0,6/1 kV - isolação HEPR 90°C | m | 80.52 | 13.71 | 94.23
39.21.254 |  | Cabo de cobre flexível de 4 x 10 mm², isolamento 0,6/1 kV - isolação HEPR 90°C | m | 22.28 | 4.47 | 26.75
39.24 | Cabo de cobre flexível, isolamento 500 V, isolação PP 70°C
39.24.151 |  | Cabo de cobre flexível de 3 x 1,5 mm², isolamento 500 V - isolação PP 70°C | m | 3.77 | 4.12 | 7.89
39.24.152 |  | Cabo de cobre flexível de 3 x 2,5 mm², isolamento 500 V - isolação PP 70°C | m | 6.23 | 5.14 | 11.37
39.24.153 |  | Cabo de cobre flexível de 3 x 4 mm², isolamento 500 V - isolação PP 70°C | m | 9.65 | 6.17 | 15.82
39.24.154 |  | Cabo de cobre flexível de 3 x 6 mm², isolamento 500 V - isolação PP 70°C | m | 13.85 | 7.2 | 21.05
39.24.173 |  | Cabo de cobre flexível de 4 x 4 mm², isolamento 500 V - isolação PP 70°C | m | 11.94 | 4.12 | 16.06
39.24.174 |  | Cabo de cobre flexível de 4 x 6 mm², isolamento 500 V - isolação PP 70°C | m | 17.93 | 9.59 | 27.52
39.25 | Cabo de cobre unipolar, isolamento 15/25 kV, isolação EPR 90 °C / 105 °C
39.25.020 |  | Cabo de cobre de 35 mm², isolamento 15/25 kV - isolação EPR 105°C | m | 44.67 | 1.03 | 45.7
39.25.030 |  | Cabo de cobre de 50 mm², isolamento 15/25 kV - isolação EPR 105°C | m | 47.55 | 1.03 | 48.58
39.26 | Cabo de cobre flexível, isolamento 0,6/1kV - isolação HEPR 90° C - baixa emissão fumaça e gases
39.26.010 |  | Cabo de cobre flexível de 1,5 mm², isolamento 0,6/1 kV - isolação HEPR 90°C - baixa emissão de fumaça e gases | m | 1.55 | 1.37 | 2.92
39.26.020 |  | Cabo de cobre flexível de 2,5 mm², isolamento 0,6/1 kV - isolação HEPR 90°C - baixa emissão de fumaça e gases | m | 2.45 | 1.7 | 4.15
39.26.030 |  | Cabo de cobre flexível de 4 mm², isolamento 0,6/1 kV - isolação HEPR 90°C - baixa emissão de fumaça e gases | m | 3.28 | 2.05 | 5.33
39.26.040 |  | Cabo de cobre flexível de 6 mm², isolamento 0,6/1 kV - isolação HEPR 90°C - baixa emissão de fumaça e gases | m | 4.68 | 2.39 | 7.07
39.26.050 |  | Cabo de cobre flexível de 10 mm², isolamento 0,6/1 kV - isolação HEPR 90°C - baixa emissão de fumaça e gases | m | 7.2 | 2.73 | 9.93
39.26.060 |  | Cabo de cobre flexível de 16 mm², isolamento 0,6/1 kV - isolação HEPR 90°C - baixa emissão de fumaça e gases | m | 10.46 | 3.08 | 13.54
39.26.070 |  | Cabo de cobre flexível de 25 mm², isolamento 0,6/1 kV - isolação HEPR 90°C - baixa emissão de fumaça e gases | m | 15.24 | 3.44 | 18.68
39.26.080 |  | Cabo de cobre flexível de 35 mm², isolamento 0,6/1 kV - isolação HEPR 90°C - baixa emissão de fumaça e gases | m | 21.93 | 5.14 | 27.07
39.26.090 |  | Cabo de cobre flexível de 50 mm², isolamento 0,6/1 kV - isolação HEPR 90°C - baixa emissão de fumaça e gases | m | 28.9 | 6.86 | 35.76
39.26.100 |  | Cabo de cobre flexível de 70 mm², isolamento 0,6/1 kV - isolação HEPR 90°C - baixa emissão de fumaça e gases | m | 42.78 | 8.56 | 51.34
39.26.110 |  | Cabo de cobre flexível de 95 mm², isolamento 0,6/1 kV - isolação HEPR 90°C - baixa emissão de fumaça e gases | m | 56.75 | 10.29 | 67.04
39.26.120 |  | Cabo de cobre flexível de 120 mm², isolamento 0,6/1 kV - isolação HEPR 90°C - baixa emissão de fumaça e gases | m | 66.91 | 12 | 78.91
39.26.130 |  | Cabo de cobre flexível de 150 mm², isolamento 0,6/1 kV - isolação HEPR 90°C - baixa emissão de fumaça e gases | m | 90.15 | 13.71 | 103.86
39.26.140 |  | Cabo de cobre flexível de 185 mm², isolamento 0,6/1 kV - isolação HEPR 90°C - baixa emissão de fumaça e gases | m | 110.91 | 15.42 | 126.33
39.26.150 |  | Cabo de cobre flexível de 240 mm², isolamento 0,6/1 kV - isolação HEPR 90°C - baixa emissão de fumaça e gases | m | 139.63 | 17.15 | 156.78
39.27 | Cabo óptico
39.27.010 |  | Cabo óptico de terminação, 2 fibras, 50/125 µm - uso interno/externo | m | 3.49 | 1.7 | 5.19
39.27.020 |  | Cabo óptico multimodo, 4 fibras, 50/125 µm - uso interno/externo | m | 5.6 | 3.44 | 9.04
39.27.030 |  | Cabo óptico multimodo, 6 fibras, 50/125 µm - uso interno/externo | m | 6.89 | 3.44 | 10.33
39.27.110 |  | Cabo óptico multimodo, núcleo geleado, 4 fibras, 50/125 µm - uso externo | m | 9.09 | 3.44 | 12.53
39.27.120 |  | Cabo óptico multimodo, núcleo geleado, 6 fibras, 50/125 µm - uso externo | m | 14.69 | 3.44 | 18.13
39.29 | Cabo de cobre flexível, isolamento 750 V - isolação 70°C, baixa emissão de fumaça e gases
39.29.110 |  | Cabo de cobre flexível de 1,5 mm², isolamento 750 V - isolação LSHF/A 70°C - baixa emissão de fumaça e gases | m | 0.98 | 1.37 | 2.35
39.29.111 |  | Cabo de cobre flexível de 2,5 mm², isolamento 750 V - isolação LSHF/A 70°C - baixa emissão de fumaça e gases | m | 1.55 | 1.7 | 3.25
39.29.112 |  | Cabo de cobre flexível de 4 mm², isolamento 750 V - isolação LSHF/A 70°C - baixa emissão de fumaça e gases | m | 2.49 | 2.05 | 4.54
39.29.113 |  | Cabo de cobre flexível de 6 mm², isolamento 750 V - isolação LSHF/A 70°C - baixa emissão de fumaça e gases | m | 3.73 | 2.39 | 6.12
39.29.114 |  | Cabo de cobre flexível de 10 mm², isolamento 750 V - isolação LSHF/A 70°C - baixa emissão de fumaça e gases | m | 6.02 | 2.73 | 8.75
39.30 | Fios e cabos - áudio e vídeo
39.30.010 |  | Cabo torcido flexível de 2 x 2,5 mm², isolação em PVC antichama | m | 3.2 | 8.56 | 11.76
40 | DISTRIBUIÇÃO DE FORÇA E COMANDO DE ENERGIA ELÉTRICA E TELEFONIA
40.01 | Caixa de passagem estampada
40.01.020 |  | Caixa de ferro estampada 4´ x 2´ | un | 2.62 | 8.56 | 11.18
40.01.040 |  | Caixa de ferro estampada 4´ x 4´ | un | 4.55 | 8.56 | 13.11
40.01.080 |  | Caixa de ferro estampada octogonal fundo móvel 4´ x 4´ | un | 4.48 | 10.29 | 14.77
40.01.090 |  | Caixa de ferro estampada octogonal de 3´ x 3´ | un | 2.54 | 8.56 | 11.1
40.02 | Caixa de passagem com tampa
40.02.010 |  | Caixa de tomada em alumínio para piso 4´ x 4´ | un | 19.94 | 27.41 | 47.35
40.02.020 |  | Caixa de passagem em chapa, com tampa parafusada, 100 x 100 x 80 mm | un | 8.86 | 10.29 | 19.15
40.02.040 |  | Caixa de passagem em chapa, com tampa parafusada, 150 x 150 x 80 mm | un | 13.5 | 10.29 | 23.79
40.02.060 |  | Caixa de passagem em chapa, com tampa parafusada, 200 x 200 x 100 mm | un | 20.05 | 10.29 | 30.34
40.02.080 |  | Caixa de passagem em chapa, com tampa parafusada, 300 x 300 x 120 mm | un | 41.47 | 13.71 | 55.18
40.02.100 |  | Caixa de passagem em chapa, com tampa parafusada, 400 x 400 x 150 mm | un | 110.12 | 13.71 | 123.83
40.02.120 |  | Caixa de passagem em chapa, com tampa parafusada, 500 x 500 x 150 mm | un | 141.98 | 17.15 | 159.13
40.02.440 |  | Caixa em alumínio fundido à prova de tempo, umidade, gases, vapores e pó, 150 x 150 x 150 mm | un | 170.04 | 10.29 | 180.33
40.02.450 |  | Caixa em alumínio fundido à prova de tempo, umidade, gases, vapores e pó, 200 x 200 x 200 mm | un | 227.21 | 10.29 | 237.5
40.02.460 |  | Caixa em alumínio fundido à prova de tempo, umidade, gases, vapores e pó, 240 x 240 x 150 mm | un | 265.69 | 10.29 | 275.98
40.02.470 |  | Caixa em alumínio fundido à prova de tempo, umidade, gases, vapores e pó, 445 x 350 x 220 mm | un | 854.04 | 13.71 | 867.75
40.02.600 |  | Caixa de passagem em alumínio fundido à prova de tempo, 100 x 100 mm | un | 19.14 | 10.29 | 29.43
40.02.610 |  | Caixa de passagem em alumínio fundido à prova de tempo, 200 x 200 mm | un | 58.66 | 10.29 | 68.95
40.02.620 |  | Caixa de passagem em alumínio fundido à prova de tempo, 300 x 300 mm | un | 157.16 | 13.71 | 170.87
40.04 | Tomadas
40.04.080 |  | Tomada para telefone 4P, padrão TELEBRÁS, com placa | cj | 12.41 | 10.29 | 22.7
40.04.090 |  | Tomada RJ 11 para telefone, sem placa | un | 15.76 | 10.29 | 26.05
40.04.096 |  | Tomada RJ 45 para rede de dados, com placa | un | 45.32 | 10.29 | 55.61
40.04.140 |  | Tomada 3P+T de 32 A, blindada industrial de sobrepor negativa | cj | 187.4 | 10.29 | 197.69
40.04.146 |  | Tomada 3P+T de 63 A, blindada industrial de embutir | cj | 183.6 | 10.29 | 193.89
40.04.230 |  | Tomada de canaleta/perfilado universal 2P+T, com caixa e tampa | cj | 13.64 | 10.29 | 23.93
40.04.340 |  | Plugue e tomada 2P+T de 16 A de sobrepor - 380 / 440 V | cj | 221.05 | 10.29 | 231.34
40.04.390 |  | Tomada de energia quadrada com rabicho de 10 A - 250 V , para instalação em painel / rodapé / caixa de tomadas | un | 7.27 | 10.29 | 17.56
40.04.450 |  | Tomada 2P+T de 10 A - 250 V, completa | cj | 9.82 | 10.29 | 20.11
40.04.460 |  | Tomada 2P+T de 20 A - 250 V, completa | cj | 14.65 | 10.29 | 24.94
40.04.470 |  | Conjunto 2 tomadas 2P+T de 10 A, completo | cj | 18.72 | 10.29 | 29.01
40.04.480 |  | Conjunto 1 interruptor simples e 1 tomada 2P+T de 10 A, completo | cj | 15.95 | 10.29 | 26.24
40.04.490 |  | Conjunto 2 interruptores simples e 1 tomada 2P+T de 10 A, completo | cj | 20.82 | 10.29 | 31.11
40.05 | Interruptores e minuterias
40.05.020 |  | Interruptor com 1 tecla simples e placa | cj | 6.86 | 11.66 | 18.52
40.05.040 |  | Interruptor com 2 teclas simples e placa | cj | 13.7 | 12 | 25.7
40.05.060 |  | Interruptor com 3 teclas simples e placa | cj | 20.36 | 17.15 | 37.51
40.05.080 |  | Interruptor com 1 tecla paralelo e placa | cj | 9.9 | 9.25 | 19.15
40.05.100 |  | Interruptor com 2 teclas paralelo e placa | cj | 10.52 | 15.42 | 25.94
40.05.120 |  | Interruptor com 2 teclas, 1 simples, 1 paralelo e placa | cj | 9.71 | 13.03 | 22.74
40.05.140 |  | Interruptor com 3 teclas, 2 simples, 1 paralelo e placa | cj | 12.36 | 15.42 | 27.78
40.05.160 |  | Interruptor com 3 teclas, 1 simples, 2 paralelo e placa | cj | 18.6 | 17.15 | 35.75
40.05.170 |  | Interruptor bipolar paralelo, 1 tecla dupla e placa | cj | 33.08 | 12 | 45.08
40.05.180 |  | Interruptor bipolar simples, 1 tecla dupla e placa | cj | 24.92 | 12 | 36.92
40.05.320 |  | Pulsador 2 A - 250 V, para minuteria com placa | cj | 8.36 | 8.56 | 16.92
40.05.330 |  | Variador de luminosidade rotativo até 1000 W, 127/220 V, com placa | cj | 60.62 | 13.03 | 73.65
40.05.340 |  | Sensor de presença para teto, com fotocélula, para lâmpada qualquer | un | 26.17 | 10.29 | 36.46
40.05.350 |  | Sensor de presença infravermelho passivo e microondas, alcance de 12 m - sem fio | un | 67.55 | 17.15 | 84.7
40.06 | Conduletes
40.06.040 |  | Condulete metálico de 3/4´ | cj | 11.18 | 17.15 | 28.33
40.06.060 |  | Condulete metálico de 1´ | cj | 15.31 | 17.15 | 32.46
40.06.080 |  | Condulete metálico de 1 1/4´ | cj | 24.19 | 17.15 | 41.34
40.06.100 |  | Condulete metálico de 1 1/2´ | cj | 25.58 | 17.15 | 42.73
40.06.120 |  | Condulete metálico de 2´ | cj | 65.72 | 17.15 | 82.87
40.06.140 |  | Condulete metálico de 2 1/2´ | cj | 140.63 | 17.15 | 157.78
40.06.160 |  | Condulete metálico de 3´ | cj | 155.88 | 17.15 | 173.03
40.06.170 |  | Condulete metálico de 4´ | cj | 230.88 | 17.15 | 248.03
40.06.510 |  | Condulete em PVC de 1´ - com tampa | cj | 12.19 | 17.15 | 29.34
40.07 | Caixa de passagem em PVC
40.07.010 |  | Caixa em PVC de 4´ x 2´ | un | 2.19 | 8.56 | 10.75
40.07.020 |  | Caixa em PVC de 4´ x 4´ | un | 4.42 | 8.56 | 12.98
40.07.040 |  | Caixa em PVC octogonal de 4´ x 4´ | un | 4.96 | 8.56 | 13.52
40.10 | Contator
40.10.016 |  | Contator de potência 12 A - 1na+1nf | un | 156.7 | 17.15 | 173.85
40.10.020 |  | Contator de potência 9 A - 2na+2nf | un | 173.88 | 17.15 | 191.03
40.10.040 |  | Contator de potência 12 A - 2na+2nf | un | 203.69 | 17.15 | 220.84
40.10.060 |  | Contator de potência 16 A - 2na+2nf | un | 220.4 | 17.15 | 237.55
40.10.080 |  | Contator de potência 22 A/25 A - 2na+2nf | un | 275.12 | 17.15 | 292.27
40.10.100 |  | Contator de potência 32 A - 2na+2nf | un | 391.72 | 17.15 | 408.87
40.10.106 |  | Contator de potência 38 A/40 A - 2na+2nf | un | 582.45 | 17.15 | 599.6
40.10.110 |  | Contator de potência 50 A - 2na+2nf | un | 672.64 | 17.15 | 689.79
40.10.132 |  | Contator de potência 65 A - 2na+2nf | un | 887.52 | 17.15 | 904.67
40.10.136 |  | Contator de potência 110 A - 2na+2nf | un | 1895.43 | 17.15 | 1912.58
40.10.140 |  | Contator de potência 150 A - 2na+2nf | un | 2228.4 | 17.15 | 2245.55
40.10.150 |  | Contator de potência 220 A - 2na+2nf | un | 3617.57 | 17.15 | 3634.72
40.10.500 |  | Minicontator auxiliar - 4na | un | 74.84 | 17.15 | 91.99
40.10.510 |  | Contator auxiliar - 2na+2nf | un | 94.81 | 17.15 | 111.96
40.10.520 |  | Contator auxiliar - 4na+4nf | un | 129.68 | 17.15 | 146.83
40.11 | Relé
40.11.010 |  | Relé fotoelétrico 50/60 Hz, 110/220 V, 1200 VA, completo | un | 59.4 | 15.42 | 74.82
40.11.020 |  | Relé bimetálico de sobrecarga para acoplamento direto, faixas de ajuste de 9/12 A | un | 114.07 | 17.15 | 131.22
40.11.030 |  | Relé bimetálico de sobrecarga para acoplamento direto, faixas de ajuste de 20/32 A até 50/63 A | un | 278.82 | 17.15 | 295.97
40.11.050 |  | Relé bimetálico de sobrecarga para acoplamento direto, faixas de ajuste 0,4/0,63 A até 16/25 A | un | 244.58 | 17.15 | 261.73
40.11.060 |  | Relé de tempo eletrônico de 0,6 até 6 s - 220V - 50/60 Hz | un | 81.36 | 34.27 | 115.63
40.11.070 |  | Relé supervisor trifásico contra falta de fase, inversão de fase e mínima tensão | un | 1989.29 | 34.27 | 2023.56
40.11.120 |  | Relé de tempo eletrônico de 1,5 até 15 minutos - 110V - 50/60Hz | un | 70.84 | 34.27 | 105.11
40.11.191 |  | Relé de tempo eletrônico cíclico regulável - 110/127 V - 48/63 Hz | un | 120.46 | 34.27 | 154.73
40.11.230 |  | Relé de sobrecarga eletrônico para acoplamento direto, faixa de ajuste de 55 A até 250 A | un | 2332.16 | 17.15 | 2349.31
40.11.240 |  | Relé de tempo eletrônico de 3 até 30s - 220V - 50/60Hz | un | 78.62 | 34.27 | 112.89
40.11.250 |  | Relé de impulso bipolar, 16 A, 250 V CA | un | 157.62 | 20.56 | 178.18
40.12 | Chave comutadora e seletora
40.12.020 |  | Chave comutadora/seletora com 1 polo e 3 posições para 63 A | un | 434.86 | 13.71 | 448.57
40.12.030 |  | Chave comutadora/seletora com 1 polo e 3 posições para 25 A | un | 203.44 | 13.71 | 217.15
40.12.200 |  | Chave comutadora/seletora com 1 polo e 2 posições para 25 A | un | 116.06 | 13.71 | 129.77
40.12.210 |  | Chave comutadora/seletora com 3 polos e 3 posições para 25 A | un | 315.25 | 13.71 | 328.96
40.13 | Amperímetro
40.13.010 |  | Chave comutadora para amperímetro | un | 107.34 | 13.71 | 121.05
40.13.040 |  | Amperímetro de ferro móvel de 96 x 96 mm, para ligação em transformador de corrente, escala fixa de 0A/50 A até 0A/2 kA | un | 308.84 | 8.56 | 317.4
40.14 | Voltímetro
40.14.010 |  | Chave comutadora para voltímetro | un | 84.66 | 13.71 | 98.37
40.14.030 |  | Voltímetro de ferro móvel de 96 x 96 mm, escalas variáveis de 0/150 V, 0/250 V, 0/300 V, 0/500 V e 0/600 V | un | 125.9 | 17.15 | 143.05
40.20 | Reparos, conservações e complementos - GRUPO 40
40.20.050 |  | Sinalizador com lâmpada | un | 86.57 | 27.41 | 113.98
40.20.060 |  | Botão de comando duplo sem sinalizador | un | 42.74 | 27.41 | 70.15
40.20.090 |  | Botoeira com retenção para quadro/painel | un | 25.33 | 10.29 | 35.62
40.20.100 |  | Botoeira de comando liga-desliga, sem sinalização | un | 120.55 | 10.29 | 130.84
40.20.110 |  | Alarme sonoro bitonal 220 V para painel de comando | un | 306.62 | 10.29 | 316.91
40.20.120 |  | Placa de 4´ x 2´ | un | 2.34 | 1.11 | 3.45
40.20.140 |  | Placa de 4´ x 4´ | un | 7.17 | 1.11 | 8.28
40.20.200 |  | Chave de boia normalmente fechada ou aberta | un | 39.89 | 13.71 | 53.6
40.20.240 |  | Plugue com 2P+T de 10A, 250V | un | 5.28 | 6.86 | 12.14
40.20.250 |  | Plugue prolongador com 2P+T de 10A, 250V | un | 6.5 | 6.86 | 13.36
40.20.300 |  | Chave de nível tipo boia pendular (pera), com contato micro switch | un | 359.86 | 34.27 | 394.13
40.20.310 |  | Placa/espelho em latão escovado 4´ x 4´, para 02 tomadas elétrica | un | 17 | 15.56 | 32.56
40.20.320 |  | Placa/espelho em latão escovado 4´ x 4´, para 01 tomada elétrica | un | 14.76 | 15.56 | 30.32
41 | ILUMINAÇÃO
41.02 | Lâmpadas
41.02.541 |  | Lâmpada LED tubular T8 com base G13, de 900 até 1050 Im - 9 a 10W | un | 17.83 | 2.79 | 20.62
41.02.551 |  | Lâmpada LED tubular T8 com base G13, de 1850 até 2000 Im - 18 a 20W | un | 32.49 | 2.79 | 35.28
41.02.562 |  | Lâmpada LED tubular T8 com base G13, de 3400 até 4000 Im - 36 a 40W | un | 65.66 | 2.79 | 68.45
41.02.580 |  | Lâmpada LED 13,5W, com base E-27, 1400 até 1510lm | un | 28.18 | 2.79 | 30.97
41.04 | Acessórios para iluminação
41.04.020 |  | Receptáculo de porcelana com parafuso de fixação com rosca E-27 | un | 4.09 | 2.73 | 6.82
41.04.050 |  | Trilho eletrificado de alimentação com 1 circuito, em alumínio com pintura na cor branco, inclusive acessórios | m | 89.85 | 13.71 | 103.56
41.05 | Lâmpada de descarga de alta potência
41.05.710 |  | Lâmpada de vapor metálico tubular, base G12 de 70 W | un | 103.97 | 2.79 | 106.76
41.05.720 |  | Lâmpada de vapor metálico tubular, base G12 de 150 W | un | 113.87 | 2.79 | 116.66
41.05.800 |  | Lâmpada de vapor metálico tubular, base RX7s bilateral de 70 W | un | 68.61 | 2.79 | 71.4
41.06 | Lâmpada halógena
41.06.100 |  | Lâmpada halógena refletora PAR20, base E27 de 50 W - 220 V | un | 23.24 | 2.79 | 26.03
41.06.130 |  | Lâmpada halógena com refletor dicroico de 50 W - 12 V | un | 8.37 | 2.79 | 11.16
41.06.410 |  | Lâmpada halógena tubular, base R7s bilateral de 300 W - 110 ou 220 V | un | 11.75 | 2.79 | 14.54
41.07 | Lâmpada fluorescente
41.07.020 |  | Lâmpada fluorescente tubular, base bipino bilateral de 15 W | un | 14.91 | 2.79 | 17.7
41.07.030 |  | Lâmpada fluorescente tubular, base bipino bilateral de 16 W | un | 7.5 | 2.79 | 10.29
41.07.050 |  | Lâmpada fluorescente tubular, base bipino bilateral de 20 W | un | 8.44 | 2.79 | 11.23
41.07.060 |  | Lâmpada fluorescente tubular, base bipino bilateral de 28 W | un | 9.5 | 2.79 | 12.29
41.07.070 |  | Lâmpada fluorescente tubular, base bipino bilateral de 32 W | un | 7.89 | 2.79 | 10.68
41.07.200 |  | Lâmpada fluorescente tubular, base bipino bilateral de 32 W, com camada trifósforo | un | 11.09 | 2.79 | 13.88
41.07.400 |  | Lâmpada fluorescente compacta eletrônica "2U", base E27 de 9 W - 110 ou 220 V | un | 7.1 | 2.79 | 9.89
41.07.420 |  | Lâmpada fluorescente compacta eletrônica "3U", base E27 de 15 W - 110 ou 220 V | un | 11.32 | 2.79 | 14.11
41.07.430 |  | Lâmpada fluorescente compacta eletrônica "3U", base E27 de 20 W - 110 ou 220 V | un | 12.01 | 2.79 | 14.8
41.07.440 |  | Lâmpada fluorescente compacta eletrônica "3U", base E27 de 23 W - 110 ou 220 V | un | 15.47 | 2.79 | 18.26
41.07.450 |  | Lâmpada fluorescente compacta eletrônica "3U", base E27 de 25 W - 110 ou 220 V | un | 10.26 | 2.79 | 13.05
41.07.800 |  | Lâmpada fluorescente compacta "1U", base G-23 de 9 W | un | 17.93 | 2.79 | 20.72
41.07.810 |  | Lâmpada fluorescente compacta "2U", base G-24D-2 de 18 W | un | 12.74 | 2.79 | 15.53
41.07.820 |  | Lâmpada fluorescente compacta "2U", base G-24D-3 de 26 W | un | 12.78 | 2.79 | 15.57
41.07.830 |  | Lâmpada fluorescente compacta longa "1U", base 2G-11 de 36 W | un | 35.62 | 2.79 | 38.41
41.07.860 |  | Lâmpada fluorescente compacta "2U", base G24q-3 de 26 W | un | 12.19 | 2.79 | 14.98
41.08 | Reator e equipamentos para lâmpada de descarga de alta potência
41.08.010 |  | Transformador eletrônico para lâmpada halógena dicroica de 50 W - 220 V | un | 18.77 | 6.86 | 25.63
41.08.230 |  | Reator eletromagnético de alto fator de potência, para lâmpada vapor de sódio 150 W / 220 V | un | 77.67 | 6.86 | 84.53
41.08.250 |  | Reator eletromagnético de alto fator de potência, para lâmpada vapor de sódio 250 W / 220 V | un | 102.56 | 6.86 | 109.42
41.08.270 |  | Reator eletromagnético de alto fator de potência, para lâmpada vapor de sódio 400 W / 220 V | un | 139.8 | 6.86 | 146.66
41.08.280 |  | Reator eletromagnético de alto fator de potência, para lâmpada vapor de sódio 1000 W / 220 V | un | 360.87 | 6.86 | 367.73
41.08.420 |  | Reator eletromagnético de alto fator de potência, para lâmpada vapor metálico 70 W / 220 V | un | 75.85 | 6.86 | 82.71
41.08.440 |  | Reator eletromagnético de alto fator de potência, para lâmpada vapor metálico 150 W / 220 V | un | 103.2 | 6.86 | 110.06
41.08.450 |  | Reator eletromagnético de alto fator de potência, para lâmpada vapor metálico 250 W / 220 V | un | 99.59 | 6.86 | 106.45
41.08.460 |  | Reator eletromagnético de alto fator de potência, para lâmpada vapor metálico 400 W / 220 V | un | 112.74 | 6.86 | 119.6
41.09 | Reator e equipamentos para lâmpada fluorescente
41.09.720 |  | Reator eletrônico de alto fator de potência com partida instantânea, para duas lâmpadas fluorescentes tubulares, base bipino bilateral, 16 W - 127 V / 220 V | un | 27.98 | 13.71 | 41.69
41.09.740 |  | Reator eletrônico de alto fator de potência com partida instantânea, para duas lâmpadas fluorescentes tubulares, base bipino bilateral, 28 W - 127 V / 220 V | un | 60.5 | 6.86 | 67.36
41.09.750 |  | Reator eletrônico de alto fator de potência com partida instantânea, para duas lâmpadas fluorescentes tubulares, base bipino bilateral, 32 W - 127 V / 220 V | un | 31.34 | 13.71 | 45.05
41.09.830 |  | Reator eletrônico de alto fator de potência com partida instantânea, para duas lâmpadas fluorescentes tubulares "HO", base bipino bilateral, 110 W - 220 V | un | 84.34 | 13.71 | 98.05
41.09.870 |  | Reator eletrônico de alto fator de potência com partida instantânea, para uma lâmpada fluorescente compacta "2U", base G24q-3, 26 W - 220 V | un | 22.61 | 6.86 | 29.47
41.09.890 |  | Reator eletrônico de alto fator de potência com partida instantânea, para duas lâmpadas fluorescentes compactas "2U", base G24q-3, 26 W - 220 V | un | 29.65 | 13.71 | 43.36
41.10 | Postes e acessórios
41.10.060 |  | Braço em tubo de ferro galvanizado de 1´ x 1,00 m para fixação de uma luminária | un | 37.48 | 48.21 | 85.69
41.10.070 |  | Cruzeta reforçada em ferro galvanizado para fixação de quatro luminárias | un | 509.5 | 48.21 | 557.71
41.10.080 |  | Cruzeta reforçada em ferro galvanizado para fixação de duas luminárias | un | 218.26 | 48.21 | 266.47
41.10.260 |  | Poste telecônico curvo em aço SAE 1010/1020 galvanizado a fogo, altura de 8,00 m | un | 1278.7 | 209.33 | 1488.03
41.10.330 |  | Poste telecônico reto em aço SAE 1010/1020 galvanizado a fogo, altura de 10,00 m | un | 1584.37 | 77.45 | 1661.82
41.10.340 |  | Poste telecônico reto em aço SAE 1010/1020 galvanizado a fogo, altura de 8,00 m | un | 1262.5 | 77.45 | 1339.95
41.10.400 |  | Poste telecônico em aço SAE 1010/1020 galvanizado a fogo, com espera para uma luminária, altura de 3,00 m | un | 406.06 | 49.93 | 455.99
41.10.410 |  | Poste telecônico em aço SAE 1010/1020 galvanizado a fogo, com espera para duas luminárias, altura de 3,00 m | un | 484.36 | 49.93 | 534.29
41.10.430 |  | Poste telecônico reto em aço SAE 1010/1020 galvanizado a fogo, altura de 6,00 m | un | 888.09 | 77.45 | 965.54
41.10.490 |  | Poste telecônico reto em aço SAE 1010/1020 galvanizado a fogo, com base, altura de 7,00 m | un | 852.44 | 347.17 | 1199.61
41.10.500 |  | Poste telecônico reto em aço SAE 1010/1020 galvanizado a fogo, altura de 4,00 m | un | 630.61 | 77.45 | 708.06
41.11 | Aparelho de iluminação pública e decorativa
41.11.060 |  | Luminária fechada para iluminação pública tipo pétala pequena | un | 481.54 | 24.11 | 505.65
41.11.090 |  | Luminária com corpo em tubo de alumínio tipo balizador para uso externo | un | 73.19 | 10.29 | 83.48
41.11.100 |  | Luminária retangular fechada para iluminação externa em poste, tipo pétala grande | un | 339.59 | 24.11 | 363.7
41.11.110 |  | Luminária retangular fechada para iluminação externa em poste, tipo pétala pequena | un | 288.28 | 24.11 | 312.39
41.11.440 |  | Suporte tubular de fixação em poste para 1 luminária tipo pétala | un | 64.3 | 10.29 | 74.59
41.11.450 |  | Suporte tubular de fixação em poste para 2 luminárias tipo pétala | un | 78.72 | 10.29 | 89.01
41.11.702 |  | Luminária LED solar integrada para poste, eficiência mínima de 130,5 lm/W | un | 4188.78 | 115.59 | 4304.37
41.11.703 |  | Luminária LED retangular para poste de 14.160 até 17.475 lm, eficiência mínima 118 lm/W | un | 1160.85 | 24.11 | 1184.96
41.11.711 |  | Luminária LED retangular para parede/piso de 11.838 até 12.150 lm, eficiência mínima 107 lm/W | un | 739.61 | 24.11 | 763.72
41.11.721 |  | Luminária LED retangular para poste de 6250 até 6674 lm, eficiência mínima 113 lm/W | un | 856.22 | 24.11 | 880.33
41.12 | Aparelho de iluminação de longo alcance e específica
41.12.050 |  | Projetor retangular fechado, com alojamento para reator, para lâmpada vapor metálico ou vapor de sódio de 150 W a 400 W | un | 880.8 | 17.15 | 897.95
41.12.060 |  | Projetor retangular fechado, para lâmpada vapor de sódio de 1.000 W ou vapor metálico de 2.000 W | un | 775.71 | 17.15 | 792.86
41.12.070 |  | Projetor retangular fechado, para lâmpada vapor metálico de 70 W/150 W ou halógena de 300 W/500 W | un | 508.18 | 17.15 | 525.33
41.12.080 |  | Projetor retangular fechado, para lâmpada vapor metálico ou vapor de sódio de 250 W/400 W | un | 283.24 | 17.15 | 300.39
41.12.090 |  | Projetor cônico fechado, para lâmpadas vapor metálico, vapor de sódio de 250 W/400 W ou mista de 250 W/500 W | un | 526.88 | 17.15 | 544.03
41.12.210 |  | Projetor LED modular de 150 a 200W, eficiência mínima de 125 l/W, para uso externo | un | 891.34 | 17.15 | 908.49
41.13 | Aparelho de iluminação a prova de tempo, gases e vapores
41.13.030 |  | Luminária blindada retangular de embutir, para lâmpada de 160 W | un | 209.37 | 13.71 | 223.08
41.13.040 |  | Luminária blindada de sobrepor ou pendente em calha fechada, para 1 lâmpada fluorescente de 32 W/36 W/40 W | un | 131.61 | 13.71 | 145.32
41.13.050 |  | Luminária blindada de sobrepor ou pendente em calha fechada, para 2 lâmpadas fluorescentes de 32 W/36 W/40 W | un | 150.27 | 13.71 | 163.98
41.13.102 |  | Luminária blindada tipo arandela de 45º e 90º, para lâmpada LED | un | 131.02 | 13.71 | 144.73
41.13.200 |  | Luminária blindada oval de sobrepor ou arandela, para lâmpada fluorescentes compacta | un | 68.79 | 13.71 | 82.5
41.14 | Aparelho de iluminação comercial e industrial
41.14.020 |  | Luminária retangular de embutir tipo calha fechada, com difusor plano, para 2 lâmpadas fluorescentes tubulares de 28 W/32 W/36 W/54 W | un | 125.62 | 13.71 | 139.33
41.14.070 |  | Luminária retangular de sobrepor tipo calha aberta, para 2 lâmpadas fluorescentes tubulares de 32 W | un | 63.42 | 13.71 | 77.13
41.14.090 |  | Luminária retangular de sobrepor tipo calha fechada, com difusor translúcido, para 2 lâmpadas fluorescentes de 28 W/32 W/36 W/54 W | un | 130.25 | 13.71 | 143.96
41.14.180 |  | Luminária industrial de sobrepor ou pendente com refletor, para 1 lâmpada multivapor metálico elipsoidal de 250 W/400 W | un | 127.86 | 10.29 | 138.15
41.14.210 |  | Luminária quadrada de embutir tipo calha aberta com aletas planas, para 2 lâmpadas fluorescentes compactas de 18 W/26 W | un | 54.81 | 17.15 | 71.96
41.14.310 |  | Luminária redonda de embutir com difusor recuado, para 1 ou 2 lâmpadas fluorescentes compactas de 15 W/18 W/20 W/23 W/26 W | un | 84.56 | 13.71 | 98.27
41.14.390 |  | Luminária retangular de sobrepor tipo calha aberta, com refletor em alumínio de alto brilho, para 2 lâmpadas fluorescentes tubulares 32 W/36 W | un | 106.95 | 13.71 | 120.66
41.14.430 |  | Luminária quadrada de embutir tipo calha aberta, com refletor e aleta parabólicas em alumínio de alto brilho, para 4 lâmpadas fluorescentes de 14 W/16 W/18 W | un | 147.05 | 13.71 | 160.76
41.14.510 |  | Luminária industrial pendente com refletor prismático sem alojamento para reator, para lâmpadas vapor de sódio/metálico ou mista de 150/250/400W | un | 109.91 | 10.29 | 120.2
41.14.530 |  | Luminária redonda de sobrepor com difusor em vidro temperado jateado para 1 ou 2 lâmpadas fluorescentes compactas de 18/26W | un | 46.08 | 10.29 | 56.37
41.14.560 |  | Luminária retangular de embutir tipo calha aberta com aletas parabólicas para 2 lâmpadas fluorescentes tubulares de 28/54W | un | 119.23 | 13.71 | 132.94
41.14.590 |  | Luminária industrial pendente tipo calha aberta instalação em perfilado para 1 ou 2 lâmpadas fluorescentes tubulares 14W | un | 53.98 | 17.15 | 71.13
41.14.600 |  | Luminária industrial pendente tipo calha aberta instalação em perfilado para 1 ou 2 lâmpadas fluorescentes tubulares 28/54W | un | 88.61 | 17.15 | 105.76
41.14.620 |  | Luminária retangular de sobrepor tipo calha aberta com refletor e aletas parabólicas para 2 lâmpadas fluorescentes tubulares 28/54W | un | 114.28 | 17.15 | 131.43
41.14.640 |  | Luminária retangular de embutir tipo calha aberta com refletor em alumínio de alto brilho para 2 lâmpadas fluorescentes tubulares de 28W/54W | un | 85.01 | 17.15 | 102.16
41.14.670 |  | Luminária triangular de sobrepor tipo arandela para fluorescente compacta de 15/20/23W | un | 67.19 | 17.15 | 84.34
41.14.700 |  | Luminária retangular de sobrepor ou arandela tipo calha fechada com difusor para 1 lâmpada fluorescente tubular de 28 W/54 W | un | 196.13 | 17.15 | 213.28
41.14.730 |  | Luminária redonda de embutir com refletor em alumínio jateado e difusor em vidro para 2 lâmpadas fluorescentes compactas duplas de 18/26W | un | 41.6 | 13.71 | 55.31
41.14.740 |  | Luminária retangular de embutir assimétrica para 1 lâmpada fluorescente tubular de 14W | un | 90.21 | 13.71 | 103.92
41.14.750 |  | Luminária redonda de sobrepor ou pendente com refletor em alumínio anodizado facho concentrado para 1 lâmpada vapor metálico elipsoidal de 250 ou 400W | un | 230.35 | 13.71 | 244.06
41.14.770 |  | Luminária quadrada de embutir tipo calha fechada, com difusor plano, para 4 lâmpadas fluorescentes tubulares de 14/16/18 W | un | 188.21 | 13.71 | 201.92
41.14.780 |  | Luminária retangular de sobrepor tipo calha fechada, com difusor plano, para 4 lâmpadas fluorescentes tubulares de 14/16/18 W | un | 183.17 | 13.71 | 196.88
41.14.790 |  | Luminária retangular de embutir tipo calha aberta com refletor assimétrico em alumínio de alto brilho para 2 lâmpadas fluorescentes tubulares de 28/54W | un | 127.44 | 13.71 | 141.15
41.15 | Aparelho de iluminação interna decorativa
41.15.170 |  | Luminária redonda de embutir, com foco orientável e acessório antiofuscante, para 1 lâmpada dicroica de 50 W | un | 29.72 | 10.29 | 40.01
41.20 | Reparos, conservações e complementos - GRUPO 41
41.20.020 |  | Recolocação de aparelhos de iluminação ou projetores fixos em teto, piso ou parede | un | 0.3 | 13.71 | 14.01
41.20.080 |  | Plafon plástico e/ou PVC para acabamento de ponto de luz, com soquete E-27 para lâmpada fluorescente compacta | un | 5.44 | 2.79 | 8.23
41.20.120 |  | Recolocação de reator | un | 0 | 13.71 | 13.71
41.20.130 |  | Recolocação de lâmpada | un | 0 | 2.79 | 2.79
41.31 | Iluminação Led
41.31.040 |  | Luminária LED retangular de sobrepor com difusor translúcido, 4000 K, fluxo luminoso de 3690 a 4800 lm, potência de 38 a 41 W | un | 247.02 | 13.71 | 260.73
41.31.070 |  | Luminária LED quadrada de sobrepor com difusor prismático translúcido, 4000 K, fluxo luminoso de 1363 a 1800 lm, potência de 15 a 24 W | un | 189.94 | 10.29 | 200.23
41.31.080 |  | Luminária LED redonda de embutir com difusor translúcido, 4000 K, fluxo luminoso de 800 a 1060 lm, potência de 9 a 12 W | un | 118.09 | 13.71 | 131.8
41.31.087 |  | Luminária LED redonda de sobrepor com difusor recuado translucido, 4000 K, fluxo luminoso de 1900 a 2000 lm, potência de 17 a 19 W | un | 231.3 | 10.29 | 241.59
42 | PARA-RAIOS PARA EDIFICAÇÃO
42.01 | Complementos para para-raios
42.01.020 |  | Captor tipo Franklin, h= 300 mm, 4 pontos, 1 descida, acabamento cromado | un | 54.66 | 8.56 | 63.22
42.01.040 |  | Captor tipo Franklin, h= 300 mm, 4 pontos, 2 descidas, acabamento cromado | un | 72.12 | 8.56 | 80.68
42.01.060 |  | Luva de redução galvanizada de 2´ x 3/4´ | un | 43.21 | 8.56 | 51.77
42.01.080 |  | Niple duplo galvanizado de 2´ | un | 31.76 | 8.56 | 40.32
42.01.086 |  | Captor tipo terminal aéreo, h= 300 mm em alumínio | un | 3.18 | 8.56 | 11.74
42.01.090 |  | Captor tipo terminal aéreo, h= 300 mm, diâmetro de 1/4´ em cobre | un | 5.67 | 8.56 | 14.23
42.01.096 |  | Captor tipo terminal aéreo, h= 250 mm, diâmetro de 3/8´ galvanizado a fogo | un | 7.73 | 8.56 | 16.29
42.01.098 |  | Captor tipo terminal aéreo, h= 600 mm, diâmetro de 3/8´ galvanizado a fogo | un | 8.65 | 8.56 | 17.21
42.02 | Isolador galvanizado uso geral
42.02.010 |  | Isolador galvanizado uso geral, simples com rosca mecânica | un | 3.99 | 8.56 | 12.55
42.02.020 |  | Isolador galvanizado uso geral, reforçado para fixação a 90° | un | 10.63 | 8.56 | 19.19
42.02.040 |  | Isolador galvanizado uso geral, simples com chapa de encosto | un | 3.66 | 8.56 | 12.22
42.02.060 |  | Isolador galvanizado uso geral, reforçado com chapa de encosto | un | 5.28 | 8.56 | 13.84
42.02.080 |  | Isolador galvanizado uso geral, simples com calha para telha ondulada | un | 9.6 | 8.56 | 18.16
42.02.100 |  | Isolador galvanizado uso geral, reforçado com calha para telha ondulada | un | 11.36 | 8.56 | 19.92
42.03 | Isolador galvanizado para mastro
42.03.020 |  | Isolador galvanizado para mastro de diâmetro 2´, simples com 1 descida | un | 7.75 | 8.56 | 16.31
42.03.040 |  | Isolador galvanizado para mastro de diâmetro 2´, simples com 2 descidas | un | 10.83 | 8.56 | 19.39
42.03.060 |  | Isolador galvanizado para mastro de diâmetro 2´, reforçado com 1 descida | un | 9.76 | 8.56 | 18.32
42.03.080 |  | Isolador galvanizado para mastro de diâmetro 2´, reforçado com 2 descidas | un | 12.73 | 8.56 | 21.29
42.04 | Componentes de sustentação para mastro galvanizado
42.04.020 |  | Braçadeira de contraventagem para mastro de diâmetro 2´ | un | 8.23 | 8.56 | 16.79
42.04.040 |  | Apoio para mastro de diâmetro 2´ | un | 6.73 | 8.56 | 15.29
42.04.060 |  | Base para mastro de diâmetro 2´ | un | 49.8 | 8.56 | 58.36
42.04.080 |  | Contraventagem com cabo para mastro de diâmetro 2´ | un | 117.09 | 10.29 | 127.38
42.04.120 |  | Mastro simples galvanizado de diâmetro 2´ | m | 57.8 | 10.29 | 68.09
42.04.140 |  | Suporte porta bandeira simples para mastro de diâmetro 2´ | un | 16.42 | 8.56 | 24.98
42.04.160 |  | Suporte porta bandeira reforçado para mastro de diâmetro 2´ | un | 19.21 | 8.56 | 27.77
42.05 | Componentes para cabo de descida
42.05.010 |  | Sinalizador de obstáculo simples, sem célula fotoelétrica | un | 25.88 | 8.56 | 34.44
42.05.020 |  | Braçadeira para fixação do aparelho sinalizador para mastro de diâmetro 2´ | un | 9.96 | 8.56 | 18.52
42.05.030 |  | Sinalizador de obstáculo duplo, sem célula fotoelétrica | un | 60.38 | 8.56 | 68.94
42.05.050 |  | Sinalizador de obstáculo simples, com célula fotoelétrica | un | 44.46 | 8.56 | 53.02
42.05.070 |  | Sinalizador de obstáculo duplo, com célula fotoelétrica | un | 93.56 | 8.56 | 102.12
42.05.100 |  | Caixa de inspeção suspensa | un | 12.69 | 34.27 | 46.96
42.05.110 |  | Conector cabo/haste de 3/4´ | un | 14.04 | 3.44 | 17.48
42.05.120 |  | Conector de emenda em latão para cabo de até 50 mm² com 4 parafusos | un | 16.91 | 3.44 | 20.35
42.05.140 |  | Conector olhal cabo/haste de 3/4´ | un | 8.71 | 3.44 | 12.15
42.05.160 |  | Conector olhal cabo/haste de 5/8´ | un | 3.76 | 3.44 | 7.2
42.05.170 |  | Vergalhão liso de aço galvanizado, diâmetro de 3/8´ | m | 8.13 | 13.71 | 21.84
42.05.180 |  | Esticador em latão para cabo de cobre | un | 14.13 | 8.56 | 22.69
42.05.190 |  | Haste de aterramento de 3/4'' x 3 m | un | 129.39 | 17.15 | 146.54
42.05.200 |  | Haste de aterramento de 5/8'' x 2,4 m | un | 75.26 | 17.15 | 92.41
42.05.210 |  | Haste de aterramento de 5/8'' x 3 m | un | 99.63 | 17.15 | 116.78
42.05.220 |  | Mastro para sinalizador de obstáculo, de 1,5 m x 3/4'' | un | 32.9 | 8.56 | 41.46
42.05.230 |  | Clips de fixação para vergalhão em aço galvanizado de 3/8´ | un | 2.36 | 6.86 | 9.22
42.05.240 |  | Suporte para tubo de proteção com chapa de encosto, diâmetro 2´ | un | 6.93 | 8.56 | 15.49
42.05.250 |  | Barra condutora chata em alumínio de 3/4´ x 1/4´, inclusive acessórios de fixação | m | 11.29 | 17.15 | 28.44
42.05.260 |  | Suporte para tubo de proteção com grapa para chumbar, diâmetro 2´ | un | 7.94 | 8.56 | 16.5
42.05.270 |  | Conector em latão estanhado para cabos de 16 a 50 mm² e vergalhões até 3/8" | un | 27.24 | 6.86 | 34.1
42.05.290 |  | Suporte para fixação de terminal aéreo e/ou de cabo de cobre nu, com base plana | un | 3.72 | 8.56 | 12.28
42.05.300 |  | Tampa para caixa de inspeção cilíndrica, aço galvanizado | un | 28.64 | 1.7 | 30.34
42.05.310 |  | Caixa de inspeção do terra cilíndrica em PVC rígido, diâmetro de 300 mm - h= 250 mm | un | 13.95 | 8.56 | 22.51
42.05.320 |  | Caixa de inspeção do terra cilíndrica em PVC rígido, diâmetro de 300 mm - h= 400 mm | un | 22.7 | 8.56 | 31.26
42.05.330 |  | Caixa de inspeção do terra cilíndrica em PVC rígido, diâmetro de 300 mm - h= 600 mm | un | 31.45 | 8.56 | 40.01
42.05.340 |  | Barra condutora chata em cobre de 3/4´ x 3/16´, inclusive acessórios de fixação | m | 86.43 | 17.15 | 103.58
42.05.370 |  | Caixa de equalização, de embutir, em aço com barramento, de 400 x 400 mm e tampa | un | 376.1 | 34.27 | 410.37
42.05.380 |  | Caixa de equalização, de embutir, em aço com barramento, de 200 x 200 mm e tampa | un | 244.9 | 34.27 | 279.17
42.05.390 |  | Presilha em latão para cabos de 16 até 50 mm² | un | 1.14 | 1.4 | 2.54
42.05.410 |  | Suporte para fixação de terminal aéreo e/ou de cabo de cobre nu, com base ondulada | un | 3.52 | 8.56 | 12.08
42.05.440 |  | Barra condutora chata em alumínio de 7/8´ x 1/8´, inclusive acessórios de fixação | m | 4.9 | 17.15 | 22.05
42.05.450 |  | Conector com rabicho e porca em latão para cabo de 16 a 35 mm² | un | 9.93 | 3.44 | 13.37
42.05.510 |  | Suporte para fixação de fita de alumínio 7/8" x 1/8" e/ou cabo de cobre nu, com base ondulada | un | 3.6 | 8.56 | 12.16
42.05.520 |  | Suporte para fixação de fita de alumínio 7/8" x 1/8", com base plana | un | 2.91 | 8.56 | 11.47
42.05.542 |  | Tela equipotencial em aço inoxidável, largura de 200 mm, espessura de 1,4 mm | m | 42.35 | 8.56 | 50.91
42.05.550 |  | Cordoalha flexível "Jumpers" de 25 x 235 mm, com 4 furos de 11 mm | un | 36.24 | 8.56 | 44.8
42.05.560 |  | Cordoalha flexível "Jumpers" de 25 x 300 mm, com 4 furos de 11 mm | un | 41.97 | 8.56 | 50.53
42.05.570 |  | Terminal estanhado com 1 furo e 1 compressão - 16 mm² | un | 3.72 | 8.56 | 12.28
42.05.580 |  | Terminal estanhado com 1 furo e 1 compressão - 35 mm² | un | 5.4 | 8.56 | 13.96
42.05.590 |  | Terminal estanhado com 1 furo e 1 compressão - 50 mm² | un | 7.43 | 8.56 | 15.99
42.05.620 |  | Terminal estanhado com 2 furos e 1 compressão - 50 mm² | un | 15.06 | 8.56 | 23.62
42.05.630 |  | Conector tipo ´X´ para aterramento de telas, acabamento estanhado, para cabo de 16 - 50 mm² | un | 56.14 | 8.56 | 64.7
42.05.650 |  | Malha fechada pré-fabricada em fio de cobre de 16mm e mesch 30 x 30cm para aterramento | m² | 135.95 | 3.48 | 139.43
42.20 | Reparos, conservações e complementos - GRUPO 42
42.20.080 |  | Solda exotérmica conexão cabo-cabo horizontal em X, bitola do cabo de 16-16mm² a 35-35mm² | un | 5.77 | 17.15 | 22.92
42.20.090 |  | Solda exotérmica conexão cabo-cabo horizontal em X, bitola do cabo de 50-25mm² a 95-50mm² | un | 10.97 | 17.15 | 28.12
42.20.120 |  | Solda exotérmica conexão cabo-cabo horizontal em X sobreposto, bitola do cabo de 35-35mm² a 50-35mm² | un | 10.97 | 17.15 | 28.12
42.20.130 |  | Solda exotérmica conexão cabo-cabo horizontal em X sobreposto, bitola do cabo de 50-50mm² a 95-50mm² | un | 18.97 | 17.15 | 36.12
42.20.150 |  | Solda exotérmica conexão cabo-cabo horizontal em T, bitola do cabo de 16-16mm² a 50-35mm², 70-35mm² e 95-35mm² | un | 5.77 | 17.15 | 22.92
42.20.160 |  | Solda exotérmica conexão cabo-cabo horizontal em T, bitola do cabo de 50-50mm² a 95-50mm² | un | 11.09 | 17.15 | 28.24
42.20.170 |  | Solda exotérmica conexão cabo-cabo horizontal reto, bitola do cabo de 16mm² a 70mm² | un | 5.63 | 17.15 | 22.78
42.20.190 |  | Solda exotérmica conexão cabo-haste em X sobreposto, bitola do cabo de 35mm² a 50mm² para haste de 5/8" e 3/4" | un | 19.52 | 17.15 | 36.67
42.20.210 |  | Solda exotérmica conexão cabo-haste em T, bitola do cabo de 35mm² para haste de 5/8" e 3/4" | un | 11.41 | 17.15 | 28.56
42.20.220 |  | Solda exotérmica conexão cabo-haste em T, bitola do cabo de 50mm² a 95mm² para haste de 5/8" e 3/4" | un | 19.32 | 17.15 | 36.47
42.20.230 |  | Solda exotérmica conexão cabo-haste na lateral, bitola do cabo de 25mm² a 70mm² para haste de 5/8" e 3/4" | un | 11.65 | 17.15 | 28.8
42.20.240 |  | Solda exotérmica conexão cabo-haste no topo, bitola do cabo de 25mm² a 35mm² para haste de 5/8" | un | 10.82 | 17.15 | 27.97
42.20.250 |  | Solda exotérmica conexão cabo-haste no topo, bitola do cabo de 50mm² a 95mm² para haste de 5/8" e 3/4" | un | 11 | 17.15 | 28.15
42.20.260 |  | Solda exotérmica conexão cabo-ferro de construção com cabo paralelo, bitola do cabo de 35mm² para haste de 5/8" e 3/4" | un | 5.84 | 17.15 | 22.99
42.20.270 |  | Solda exotérmica conexão cabo-ferro de construção com cabo paralelo, bitola do cabo de 50mm² a 70mm² para haste de 5/8" e 3/4" | un | 11.96 | 17.15 | 29.11
42.20.280 |  | Solda exotérmica conexão cabo-ferro de construção com cabo em X sobreposto, bitola do cabo de 35mm² a 70mm² para haste de 5/8" | un | 11.3 | 17.15 | 28.45
42.20.290 |  | Solda exotérmica conexão cabo-ferro de construção com cabo em X sobreposto, bitola do cabo de 35mm² a 70mm² para haste de 3/8" | un | 11.3 | 17.15 | 28.45
42.20.300 |  | Solda exotérmica conexão cabo-terminal com duas fixações, bitola do cabo de 25mm² a 50mm² para terminal 3x25 | un | 5.64 | 17.15 | 22.79
42.20.310 |  | Solda exotérmica conexão cabo-superfície de aço, bitola do cabo de 16mm² a 35mm² | un | 5.9 | 17.15 | 23.05
42.20.320 |  | Solda exotérmica conexão cabo-superfície de aço, bitola do cabo de 50mm² a 95mm² | un | 11.23 | 17.15 | 28.38
43 | APARELHOS ELÉTRICOS, HIDRÁULICOS E A GÁS.
43.01 | Bebedouros
43.01.012 |  | Purificador de pressão elétrico em chapa eletrozincado pré-pintada e tampo em aço inoxidável, tipo coluna, capacidade de refrigeração de 2 l/h - simples | un | 1031.19 | 48.21 | 1079.4
43.01.032 |  | Purificador de pressão elétrico em chapa eletrozincado pré-pintada e tampo em aço inoxidável, tipo coluna, capacidade de refrigeração de 2 l/h - conjugado | un | 1229.62 | 48.21 | 1277.83
43.02 | Chuveiros
43.02.010 |  | Chuveiro frio em PVC, diâmetro de 10 cm | un | 7.29 | 17.15 | 24.44
43.02.070 |  | Chuveiro com válvula de acionamento antivandalismo, DN= 3/4´ | un | 551.67 | 32.57 | 584.24
43.02.080 |  | Chuveiro elétrico de 6.500W / 220V com resistência blindada | un | 377.29 | 27.32 | 404.61
43.02.100 |  | Chuveiro com jato regulável em metal com acabamento cromado | un | 126.52 | 17.15 | 143.67
43.02.122 |  | Chuveiro frio em PVC, com registro e tubo de ligação acoplados | un | 4.62 | 20.63 | 25.25
43.02.140 |  | Chuveiro elétrico de 5.500 W / 220 V em PVC | un | 65.06 | 27.32 | 92.38
43.02.160 |  | Chuveiro lava-olhos, acionamento manual, tubulação em ferro galvanizado com pintura epóxi cor verde | un | 2440.05 | 68.54 | 2508.59
43.02.170 |  | Chuveiro elétrico de 7.500W / 220 V, com resistência blindada | un | 398.89 | 27.32 | 426.21
43.02.180 |  | Ducha eletrônica de 6.800W até 7.900 W / 220 V | un | 119.75 | 27.32 | 147.07
43.03 | Aquecedores
43.03.050 |  | Aquecedor a gás de acumulação, capacidade 300 l | un | 10748.86 | 137.08 | 10885.94
43.03.130 |  | Aquecedor a gás de acumulação, capacidade 500 l | un | 10120.86 | 154.23 | 10275.09
43.03.212 |  | Aquecedor de passagem elétrico individual, baixa pressão - 5.000 W / 6.400 W | un | 410.8 | 171.35 | 582.15
43.03.220 |  | Sistema de aquecimento de passagem a gás com sistema misturador para abastecimento de até 08 duchas | cj | 10082.89 | 3633.76 | 13716.65
43.03.230 |  | Sistema de aquecimento de passagem a gás com sistema misturador para abastecimento de até 16 duchas | cj | 16065.76 | 4087.98 | 20153.74
43.03.240 |  | Sistema de aquecimento de passagem a gás com sistema misturador para abastecimento de até 24 duchas | cj | 23296.25 | 4807.08 | 28103.33
43.03.500 |  | Coletor em alumínio para sistema de aquecimento solar com área coletora até 1,60 m² | un | 874.09 | 35.54 | 909.63
43.03.510 |  | Coletor em alumínio para sistema de aquecimento solar com área coletora até 2,00 m² | un | 1015.91 | 44.44 | 1060.35
43.03.550 |  | Reservatório térmico horizontal em aço inoxidável AISI 304, capacidade de 500 litros | un | 2156.97 | 48.21 | 2205.18
43.04 | Torneiras elétricas
43.04.020 |  | Torneira elétrica | un | 161.04 | 27.32 | 188.36
43.05 | Exaustor, ventilador e circulador de ar
43.05.030 |  | Exaustor elétrico em plástico, vazão de 150 a 190m³/h | un | 295.37 | 34.27 | 329.64
43.06 | Emissores de som
43.06.010 |  | Cigarra de embutir 50/60HZ até 127V, com placa | un | 27.2 | 17.15 | 44.35
43.07 | Aparelho condicionador de ar
43.07.070 |  | Ar condicionado a frio, tipo split piso-teto, capacidade 48.000 BTU | cj | 6519.05 | 278.88 | 6797.93
43.07.300 |  | Ar condicionado a frio, tipo split cassete com capacidade de 18.000 BTU/h | cj | 5251.2 | 270.16 | 5521.36
43.07.310 |  | Ar condicionado a frio, tipo split cassete com capacidade de 24.000 BTU/h | cj | 6352.4 | 278.88 | 6631.28
43.07.320 |  | Ar condicionado a frio, tipo split cassete com capacidade de 36.000 BTU/h | cj | 9043.57 | 278.88 | 9322.45
43.07.330 |  | Ar condicionado a frio, tipo split parede com capacidade de 12.000 BTU/h | cj | 2365.77 | 270.16 | 2635.93
43.07.340 |  | Ar condicionado a frio, tipo split parede com capacidade de 18.000 BTU/h | cj | 2933.42 | 270.16 | 3203.58
43.07.350 |  | Ar condicionado a frio, tipo split parede com capacidade de 24.000 BTU/h | cj | 4695.88 | 278.88 | 4974.76
43.07.360 |  | Ar condicionado a frio, tipo split parede com capacidade de 30.000 BTU/h | cj | 4993.35 | 278.88 | 5272.23
43.07.370 |  | Ar condicionado a frio, tipo split piso teto com capacidade de 18.000 BTU/h | cj | 4495.6 | 270.16 | 4765.76
43.07.380 |  | Ar condicionado a frio, tipo split piso teto com capacidade de 24.000 BTU/h | cj | 4970.83 | 278.88 | 5249.71
43.07.390 |  | Ar condicionado a frio, tipo split piso teto com capacidade de 36.000 BTU/h | cj | 7383.17 | 278.88 | 7662.05
43.08 | Equipamentos para sistema VRF ar condicionado
43.08.001 |  | Condensador para sistema VRF de ar condicionado, capacidade até 6 TR | un | 28534.04 | 631.44 | 29165.48
43.08.002 |  | Condensador para sistema VRF de ar condicionado, capacidade de 8 TR a 10 TR | un | 32984.07 | 631.44 | 33615.51
43.08.003 |  | Condensador para sistema VRF de ar condicionado, capacidade de 11 TR a 13 TR | un | 38110.67 | 631.44 | 38742.11
43.08.004 |  | Condensador para sistema VRF de ar condicionado, capacidade de 14 TR a 16 TR | un | 42470.03 | 631.44 | 43101.47
43.08.020 |  | Evaporador para sistema VRF de ar condicionado, tipo parede, capacidade de 1 TR | un | 2743.56 | 552.51 | 3296.07
43.08.021 |  | Evaporador para sistema VRF de ar condicionado, tipo parede, capacidade de 2 TR | un | 3546.94 | 552.51 | 4099.45
43.08.022 |  | Evaporador para sistema VRF de ar condicionado, tipo parede, capacidade de 3 TR | un | 4769.23 | 552.51 | 5321.74
43.08.030 |  | Evaporador para sistema VRF de ar condicionado, tipo piso teto, capacidade de 1 TR | un | 3054.2 | 552.51 | 3606.71
43.08.031 |  | Evaporador para sistema VRF de ar condicionado, tipo piso teto, capacidade de 2 TR | un | 3516.81 | 552.51 | 4069.32
43.08.032 |  | Evaporador para sistema VRF de ar condicionado, tipo piso teto, capacidade de 3 TR | un | 4175.33 | 552.51 | 4727.84
43.08.033 |  | Evaporador para sistema VRF de ar condicionado, tipo piso teto, capacidade de 4 TR | un | 4835.96 | 552.51 | 5388.47
43.08.040 |  | Evaporador para sistema VRF de ar condicionado, tipo cassete, capacidade de 1 TR | un | 2818.76 | 552.51 | 3371.27
43.08.041 |  | Evaporador para sistema VRF de ar condicionado, tipo cassete, capacidade de 2 TR | un | 3202.47 | 552.51 | 3754.98
43.08.042 |  | Evaporador para sistema VRF de ar condicionado, tipo cassete, capacidade de 3 TR | un | 3475.93 | 552.51 | 4028.44
43.08.043 |  | Evaporador para sistema VRF de ar condicionado, tipo cassete, capacidade de 4 TR | un | 3589.95 | 552.51 | 4142.46
43.10 | Bombas centrífugas, uso geral
43.10.050 |  | Conjunto motor-bomba (centrífuga) 10 cv, monoestágio, Hman= 24 a 36 mca, Q= 53 a 45 m³/h | un | 6411.12 | 192.84 | 6603.96
43.10.090 |  | Conjunto motor-bomba (centrífuga) 20 cv, monoestágio, Hman= 40 a 70 mca, Q= 76 a 28 m³/h | un | 10995.3 | 192.84 | 11188.14
43.10.110 |  | Conjunto motor-bomba (centrífuga) 5 cv, monoestágio, Hmam= 14 a 26 mca, Q= 56 a 30 m³/h | un | 3071.62 | 192.84 | 3264.46
43.10.130 |  | Conjunto motor-bomba (centrífuga) 3/4 cv, monoestágio, Hman= 10 a 16 mca, Q= 12,7 a 8 m³/h | un | 1744.66 | 192.84 | 1937.5
43.10.210 |  | Conjunto motor-bomba (centrífuga) 60 cv, monoestágio, Hman= 90 a 125 mca, Q= 115 a 50 m³/h | un | 30188.01 | 192.84 | 30380.85
43.10.230 |  | Conjunto motor-bomba (centrífuga) 2 cv, monoestágio, Hman= 12 a 27 mca, Q= 25 a 8 m³/h | un | 2046.32 | 192.84 | 2239.16
43.10.250 |  | Conjunto motor-bomba (centrífuga) 15 cv, monoestágio, Hman= 30 a 60 mca, Q= 82 a 20 m³/h | un | 6937.1 | 192.84 | 7129.94
43.10.290 |  | Conjunto motor-bomba (centrífuga) 5 cv, monoestágio, Hman= 24 a 33 mca, Q= 41,6 a 35,2 m³/h | un | 3283.09 | 192.84 | 3475.93
43.10.450 |  | Conjunto motor-bomba (centrífuga) 30 cv, monoestágio, Hman= 20 a 50 mca, Q= 197 a 112 m³/h | un | 13268.14 | 192.84 | 13460.98
43.10.452 |  | Conjunto motor-bomba (centrífuga) 1,5 cv, multiestágio, Hman= 20 a 35 mca, Q= 7,1 a 4,5 m³/h | un | 2596.7 | 192.84 | 2789.54
43.10.454 |  | Conjunto motor-bomba (centrífuga) 3 cv, multiestágio, Hman= 30 a 45 mca, Q= 12,4 a 8,4 m³/h | un | 3591.25 | 192.84 | 3784.09
43.10.456 |  | Conjunto motor-bomba (centrífuga) 3 cv, multiestágio, Hman= 35 a 60 mca, Q= 7,8 a 5,8 m³/h | un | 3947.89 | 192.84 | 4140.73
43.10.480 |  | Conjunto motor-bomba (centrífuga) 7,5 cv, multiestágio, Hman= 30 a 80 mca, Q= 21,6 a 12,0 m³/h | un | 5443.62 | 192.84 | 5636.46
43.10.490 |  | Conjunto motor-bomba (centrífuga) 5 cv, multiestágio, Hman= 25 a 50 mca, Q= 21,0 a 13,3 m³/h | un | 4339.85 | 192.84 | 4532.69
43.10.620 |  | Conjunto motor-bomba (centrífuga), 0,5 cv, monoestágio, Hman= 10 a 20 mca, Q= 7,5 a 1,5 m³/h | un | 1048.9 | 192.84 | 1241.74
43.10.670 |  | Conjunto motor-bomba (centrífuga) 0,5 cv, monoestágio, trifásico, Hman= 9 a 21 mca, Q= 8,3 a 2,0 m³/h | un | 788.58 | 192.84 | 981.42
43.10.730 |  | Conjunto motor-bomba (centrífuga) 30 cv, monoestágio trifásico, Hman= 70 a 94 mca, Q= 34,80 a 61,7 m³/h | un | 11211.51 | 192.84 | 11404.35
43.10.740 |  | Conjunto motor-bomba (centrífuga) 20 cv, monoestágio trifásico, Hman= 62 a 90 mca, Q= 21,1 a 43,8 m³/h | un | 8195.33 | 192.84 | 8388.17
43.10.750 |  | Conjunto motor-bomba (centrífuga) 1 cv, monoestágio trifásico, Hman= 8 a 25 mca e Q= 11 a 1,50 m³/h | un | 1034.87 | 192.84 | 1227.71
43.10.770 |  | Conjunto motor-bomba (centrífuga) 40 cv, monoestágio trifásico, Hman= 45 a 75 mca e Q= 120 a 75 m³/h | un | 20757.02 | 192.84 | 20949.86
43.10.780 |  | Conjunto motor-bomba (centrífuga) 50 cv, monoestágio trifásico, Hman= 61 a 81 mca e Q= 170 a 80 m³/h | un | 20042.39 | 192.84 | 20235.23
43.10.790 |  | Conjunto motor-bomba (centrífuga) 1 cv, multiestágio trifásico, Hman= 15 a 30 mca, Q= 6,5 a 4,2 m³/h | un | 1383.06 | 192.84 | 1575.9
43.10.794 |  | Conjunto motor-bomba (centrífuga) 1 cv, multiestágio trifásico, Hman= 70 a 115 mca e Q= 1,0 a 1,6 m³/h | un | 2115.95 | 192.84 | 2308.79
43.11 | Bombas submersíveis
43.11.050 |  | Conjunto motor-bomba submersível para poço profundo de 6´, Q= 10 a 20m³/h, Hman= 80 a 48 mca, até 6 HP | un | 5876.76 | 411.24 | 6288
43.11.060 |  | Conjunto motor-bomba submersível para poço profundo de 6´, Q= 10 a 20m³/h, Hman= 108 a 64,5 mca, 8 HP | un | 6567.7 | 411.24 | 6978.94
43.11.100 |  | Conjunto motor-bomba submersível para poço profundo de 6´, Q= 10 a 20m³/h, Hman= 274 a 170 mca, 20 HP | un | 13836.65 | 411.24 | 14247.89
43.11.110 |  | Conjunto motor-bomba submersível para poço profundo de 6´, Q= 20 a 34m³/h, Hman= 56,5 a 32 mca, até 8 HP | un | 6219.81 | 411.24 | 6631.05
43.11.130 |  | Conjunto motor-bomba submersível para poço profundo de 6´, Q= 20 a 34m³/h, Hman= 92,5 a 53 mca, 12,5 HP | un | 7309.42 | 411.24 | 7720.66
43.11.150 |  | Conjunto motor-bomba submersível para poço profundo de 6´, Q= 20 a 34m³/h, Hman= 152 a 88 mca, 20 HP | un | 12089.89 | 411.24 | 12501.13
43.11.320 |  | Conjunto motor-bomba submersível vertical para esgoto, Q= 4,8 a 25,8 m³/h, Hmam= 19 a 5 mca, potência 1 cv, diâmetro de sólidos até 20mm | un | 4157.67 | 274.16 | 4431.83
43.11.330 |  | Conjunto motor-bomba submersível vertical para esgoto, Q= 4,6 a 57,2 m³/h, Hman= 13 a 4 mca, potência 2 a 3,5 cv, diâmetro de sólidos até 50mm | un | 5632.95 | 274.16 | 5907.11
43.11.360 |  | Conjunto motor-bomba submersível vertical para águas residuais, Q= 2 a16 m³/h, Hman= 12 a 2 mca, potência de 0,5 cv | un | 1663.56 | 274.16 | 1937.72
43.11.370 |  | Conjunto motor-bomba submersível vertical para águas residuais, Q= 3 a 20 m³/h, Hman= 13 a 5 mca, potência de 1 cv | un | 1930.12 | 274.16 | 2204.28
43.11.380 |  | Conjunto motor-bomba submersível vertical para águas residuais, Q= 10 a 50 m³/h, Hman= 22 a 4 mca, potência 4 cv | un | 4430.52 | 274.16 | 4704.68
43.11.390 |  | Conjunto motor-bomba submersível vertical para águas residuais, Q= 8 a 45 m³/h, Hman= 10,5 a 3,5 mca, potência 1,5 cv | un | 2889.83 | 274.16 | 3163.99
43.11.400 |  | Conjunto motor-bomba submersível vertical para esgoto, Q= 3,4 a 86,3 m³/h, Hman= 14 a 5 mca, potência 5 cv | un | 10275.12 | 274.16 | 10549.28
43.11.410 |  | Conjunto motor-bomba submersível vertical para esgoto, Q= 9,1 a 113,6m³/h, Hman= 20 a 15 mca, potência 10 cv | un | 17430.58 | 274.16 | 17704.74
43.11.420 |  | Conjunto motor-bomba submersível vertical para esgoto, Q=9,3 a 69,0 m³/h, Hman=15 a 7 mca, potência 3cv, diâmetro de sólidos 50/65mm | un | 4639.2 | 274.16 | 4913.36
43.11.460 |  | Conjunto motor-bomba submersível vertical para esgoto, Q= 40 m³/h, Hman= 40 mca, diâmetro de sólidos até 50 mm | un | 18012.61 | 274.16 | 18286.77
43.12 | Bombas especiais, uso industrial
43.12.500 |  | Filtro de areia com carga de areia filtrante, vazão de 16,9 m³/h | un | 2436.05 | 96.42 | 2532.47
43.20 | Reparos, conservações e complementos - GRUPO 43
43.20.130 |  | Caixa de passagem para condicionamento de ar tipo Split, com saída de dreno único na vertical - 39 x 22 x 6 cm | un | 19.83 | 9.28 | 29.11
43.20.140 |  | Bomba de remoção de condensados para condicionadores de ar | un | 560.25 | 34.27 | 594.52
43.20.200 |  | Controlador de temperatura analógico | un | 178.38 | 17.15 | 195.53
43.20.210 |  | Bomba de circulação para água quente | un | 572.02 | 17.15 | 589.17
44 | APARELHOS E METAIS HIDRÁULICOS
44.01 | Aparelhos e louças
44.01.030 |  | Bacia turca de louça - 6 litros | un | 386.96 | 41.25 | 428.21
44.01.050 |  | Bacia sifonada de louça sem tampa - 6 litros | un | 157.03 | 41.25 | 198.28
44.01.070 |  | Bacia sifonada de louça sem tampa com saída horizontal - 6 litros | un | 339.87 | 41.25 | 381.12
44.01.100 |  | Lavatório de louça sem coluna | un | 62.37 | 48.21 | 110.58
44.01.110 |  | Lavatório de louça com coluna | un | 188.83 | 48.21 | 237.04
44.01.160 |  | Lavatório de louça pequeno com coluna suspensa - linha especial | un | 449.62 | 48.21 | 497.83
44.01.170 |  | Lavatório em polipropileno | un | 28.36 | 17.15 | 45.51
44.01.200 |  | Mictório de louça sifonado auto aspirante | un | 240.64 | 48.21 | 288.85
44.01.240 |  | Lavatório em louça com coluna suspensa | un | 321.54 | 48.21 | 369.75
44.01.270 |  | Cuba de louça de embutir oval | un | 68.87 | 17.15 | 86.02
44.01.310 |  | Tanque de louça com coluna de 30 litros | un | 459.97 | 102.81 | 562.78
44.01.360 |  | Tanque de louça com coluna de 18 a 20 litros | un | 384.3 | 102.81 | 487.11
44.01.370 |  | Tanque em granito sintético, linha comercial - sem pertences | un | 151.82 | 34.27 | 186.09
44.01.610 |  | Lavatório de louça para canto, sem coluna - sem pertences | un | 127.34 | 17.15 | 144.49
44.01.680 |  | Caixa de descarga em plástico, de sobrepor, capacidade 9 litros com engate flexível | un | 58.13 | 11.31 | 69.44
44.01.690 |  | Tanque de louça sem coluna de 30 litros | un | 359.9 | 102.81 | 462.71
44.01.800 |  | Bacia sifonada com caixa de descarga acoplada sem tampa - 6 litros | cj | 423.86 | 41.25 | 465.11
44.01.850 |  | Cuba de louça de embutir redonda | un | 78.69 | 17.15 | 95.84
44.02 | Bancadas e tampos
44.02.062 |  | Tampo/bancada em granito, com frontão, espessura de 2 cm, acabamento polido | m² | 337.78 | 56.64 | 394.42
44.02.100 |  | Tampo/bancada em mármore nacional espessura de 3 cm | m² | 970.33 | 61.82 | 1032.15
44.02.200 |  | Tampo/bancada em concreto armado, revestido em aço inoxidável fosco polido | m² | 851.88 | 125.24 | 977.12
44.02.300 |  | Superfície sólido mineral para bancadas, saias, frontões e/ou cubas | m² | 1812.21 | 0 | 1812.21
44.03 | Acessórios e metais
44.03.010 |  | Dispenser toalheiro em ABS e policarbonato para bobina de 20 cm x 200 m, com alavanca | un | 189.95 | 4.25 | 194.2
44.03.020 |  | Meia saboneteira de louça de embutir | un | 27.46 | 10.2 | 37.66
44.03.030 |  | Dispenser toalheiro metálico esmaltado para bobina de 25cm x 50m, sem alavanca | un | 41.41 | 4.25 | 45.66
44.03.040 |  | Saboneteira de louça de embutir | un | 33.63 | 10.2 | 43.83
44.03.050 |  | Dispenser papel higiênico em ABS para rolão 300 / 600 m, com visor | un | 51.14 | 4.25 | 55.39
44.03.080 |  | Porta-papel de louça de embutir | un | 33.3 | 10.2 | 43.5
44.03.090 |  | Cabide cromado para banheiro | un | 32.31 | 4.25 | 36.56
44.03.130 |  | Saboneteira tipo dispenser, para refil de 800 ml | un | 25.38 | 4.25 | 29.63
44.03.180 |  | Dispenser toalheiro em ABS, para folhas | un | 39.17 | 4.25 | 43.42
44.03.210 |  | Ducha cromada simples | un | 44.14 | 17.15 | 61.29
44.03.260 |  | Armário de plástico de embutir, para lavatório | un | 85.03 | 30.91 | 115.94
44.03.300 |  | Torneira volante tipo alavanca | un | 202.8 | 13.08 | 215.88
44.03.310 |  | Torneira de mesa para lavatório, acionamento hidromecânico, com registro integrado regulador de vazão, em latão cromado, DN= 1/2´ | un | 615.09 | 13.08 | 628.17
44.03.315 |  | Torneira de mesa com bica móvel e alavanca | un | 107.36 | 13.08 | 120.44
44.03.360 |  | Ducha higiênica cromada | un | 345.74 | 17.15 | 362.89
44.03.370 |  | Torneira curta com rosca para uso geral, em latão fundido sem acabamento, DN= 1/2´ | un | 22.16 | 12.06 | 34.22
44.03.380 |  | Torneira curta com rosca para uso geral, em latão fundido sem acabamento, DN= 3/4´ | un | 22.63 | 12.06 | 34.69
44.03.400 |  | Torneira curta com rosca para uso geral, em latão fundido cromado, DN= 3/4´ | un | 27.11 | 12.06 | 39.17
44.03.420 |  | Torneira curta sem rosca para uso geral, em latão fundido sem acabamento, DN= 3/4´ | un | 16.7 | 12.06 | 28.76
44.03.430 |  | Torneira curta sem rosca para uso geral, em latão fundido cromado, DN= 1/2´ | un | 19.69 | 12.06 | 31.75
44.03.440 |  | Torneira curta sem rosca para uso geral, em latão fundido cromado, DN= 3/4´ | un | 21.88 | 12.06 | 33.94
44.03.450 |  | Torneira longa sem rosca para uso geral, em latão fundido cromado | un | 42.75 | 12.06 | 54.81
44.03.470 |  | Torneira de parede para pia com bica móvel e arejador, em latão fundido cromado | un | 61.75 | 12.06 | 73.81
44.03.480 |  | Torneira de mesa para lavatório compacta, acionamento hidromecânico, em latão cromado, DN= 1/2´ | un | 150.5 | 13.08 | 163.58
44.03.500 |  | Aparelho misturador de parede, para pia, com bica móvel, acabamento cromado | un | 406.58 | 47.98 | 454.56
44.03.510 |  | Torneira de parede antivandalismo, DN= 3/4´ | un | 298.68 | 27.49 | 326.17
44.03.590 |  | Torneira de mesa para pia com bica móvel e arejador em latão fundido cromado | un | 128.96 | 13.08 | 142.04
44.03.630 |  | Torneira de acionamento restrito em latão cromado, DN= 1/2´ com adaptador para 3/4´ | un | 40.74 | 12.06 | 52.8
44.03.640 |  | Torneira de parede acionamento hidromecânico, em latão cromado, DN= 1/2´ ou 3/4´ | un | 313.12 | 12.06 | 325.18
44.03.670 |  | Caixa de descarga de embutir, acionamento frontal, completa | cj | 616.88 | 48.06 | 664.94
44.03.690 |  | Torneira de parede em ABS, DN 1/2´ ou 3/4´, 10cm | un | 2.63 | 12.06 | 14.69
44.03.700 |  | Torneira de parede em ABS, DN 1/2´ ou 3/4´, 15cm | un | 2.82 | 12.06 | 14.88
44.03.720 |  | Torneira de mesa para lavatório, acionamento hidromecânico com alavanca, registro integrado regulador de vazão, em latão cromado, DN= 1/2´ | un | 463.02 | 13.08 | 476.1
44.03.825 |  | Misturador termostato para chuveiro ou ducha, acabamento cromado | un | 1138.1 | 47.98 | 1186.08
44.03.900 |  | Secador de mãos em ABS | un | 923.8 | 4.25 | 928.05
44.03.920 |  | Ducha higiênica com registro | un | 333.46 | 17.15 | 350.61
44.03.931 |  | Desviador para duchas e chuveiros | un | 37.16 | 20.33 | 57.49
44.03.940 |  | Válvula dupla para bancada de laboratório, uso em GLP, com bico para mangueira - diâmetro de 1/4´ a 1/2´ | un | 320.69 | 17.15 | 337.84
44.03.950 |  | Válvula para cuba de laboratório, com nuca giratória e bico escalonado para mangueira | un | 362.15 | 17.15 | 379.3
44.04 | Prateleiras
44.04.030 |  | Prateleira em granito com espessura de 2 cm | m² | 346.25 | 20.09 | 366.34
44.04.040 |  | Prateleira em granilite | m² | 159.34 | 61.82 | 221.16
44.04.050 |  | Prateleira em granito com espessura de 3 cm | m² | 623.02 | 20.09 | 643.11
44.06 | Aparelhos de aço inoxidável
44.06.010 |  | Lavatório coletivo em aço inoxidável | m | 911.69 | 48.21 | 959.9
44.06.100 |  | Mictório coletivo em aço inoxidável | m | 552.76 | 48.21 | 600.97
44.06.200 |  | Tanque em aço inoxidável | un | 709.93 | 102.81 | 812.74
44.06.250 |  | Cuba em aço inoxidável simples de 300 x 140mm | un | 128.64 | 17.15 | 145.79
44.06.300 |  | Cuba em aço inoxidável simples de 400x340x140mm | un | 152.01 | 17.15 | 169.16
44.06.310 |  | Cuba em aço inoxidável simples de 465x300x140mm | un | 160.16 | 17.15 | 177.31
44.06.320 |  | Cuba em aço inoxidável simples de 560x330x140mm | un | 205.7 | 17.15 | 222.85
44.06.330 |  | Cuba em aço inoxidável simples de 500x400x400mm | un | 547.05 | 17.15 | 564.2
44.06.360 |  | Cuba em aço inoxidável simples de 500x400x200mm | un | 297.67 | 17.15 | 314.82
44.06.370 |  | Cuba em aço inoxidável simples de 500x400x250mm | un | 388.13 | 17.15 | 405.28
44.06.400 |  | Cuba em aço inoxidável simples de 500x400x300mm | un | 467.52 | 17.15 | 484.67
44.06.410 |  | Cuba em aço inoxidável simples de 600x500x300mm | un | 605.36 | 17.15 | 622.51
44.06.470 |  | Cuba em aço inoxidável simples de 600x500x350mm | un | 772.82 | 17.15 | 789.97
44.06.520 |  | Cuba em aço inoxidável simples de 600x500x400mm | un | 718.75 | 17.15 | 735.9
44.06.570 |  | Cuba em aço inoxidável simples de 700x600x450mm | un | 1118.6 | 17.15 | 1135.75
44.06.600 |  | Cuba em aço inoxidável simples de 1400x900x500mm | un | 3055.85 | 17.15 | 3073
44.06.610 |  | Cuba em aço inoxidável simples de 1100x600x400mm | un | 1375.18 | 17.15 | 1392.33
44.06.700 |  | Cuba em aço inoxidável dupla de 715x400x140mm | un | 397.18 | 17.15 | 414.33
44.06.710 |  | Cuba em aço inoxidável dupla de 835x340x140mm | un | 434.12 | 17.15 | 451.27
44.06.750 |  | Cuba em aço inoxidável dupla de 1020x400x250mm | un | 759.4 | 17.15 | 776.55
44.20 | Reparos, conservações e complementos - GRUPO 44
44.20.010 |  | Sifão plástico sanfonado universal de 1´ | un | 9.49 | 13.71 | 23.2
44.20.020 |  | Recolocação de torneiras | un | 0.04 | 17.15 | 17.19
44.20.040 |  | Recolocação de sifões | un | 0.05 | 17.15 | 17.2
44.20.060 |  | Recolocação de aparelhos sanitários, incluindo acessórios | un | 0.59 | 48.21 | 48.8
44.20.080 |  | Recolocação de caixas de descarga de sobrepor | un | 0 | 85.69 | 85.69
44.20.100 |  | Engate flexível metálico DN= 1/2´ | un | 28.84 | 4.19 | 33.03
44.20.110 |  | Engate flexível de PVC DN= 1/2´ | un | 4.67 | 4.19 | 8.86
44.20.120 |  | Canopla para válvula de descarga | un | 87.2 | 2.37 | 89.57
44.20.121 |  | Arejador com articulador em ABS cromado para torneira padrão, completo | un | 27.25 | 1.4 | 28.65
44.20.130 |  | Tubo de ligação para mictório, DN= 1/2´ | un | 50.14 | 4.19 | 54.33
44.20.150 |  | Acabamento cromado para registro | un | 36.99 | 2.37 | 39.36
44.20.160 |  | Botão para válvula de descarga | un | 44.34 | 2.37 | 46.71
44.20.180 |  | Reparo para válvula de descarga | un | 45.35 | 30.85 | 76.2
44.20.200 |  | Sifão de metal cromado de 1 1/2´ x 2´ | un | 111.78 | 17.15 | 128.93
44.20.220 |  | Sifão de metal cromado de 1´ x 1 1/2´ | un | 117.82 | 17.15 | 134.97
44.20.230 |  | Tubo de ligação para sanitário | un | 31.92 | 4.19 | 36.11
44.20.240 |  | Sifão plástico com copo, rígido, de 1´ x 1 1/2´ | un | 15.44 | 13.71 | 29.15
44.20.260 |  | Sifão plástico com copo, rígido, de 1 1/4´ x 2´ | un | 18.67 | 13.71 | 32.38
44.20.280 |  | Tampa de plástico para bacia sanitária | un | 28.57 | 2.09 | 30.66
44.20.300 |  | Bolsa para bacia sanitária | un | 4.37 | 5.83 | 10.2
44.20.310 |  | Filtro de pressão em ABS, para 360 l/h | un | 316.48 | 24.11 | 340.59
44.20.390 |  | Válvula de PVC para lavatório | un | 3.66 | 1.4 | 5.06
44.20.620 |  | Válvula americana | un | 46.79 | 1.4 | 48.19
44.20.640 |  | Válvula de metal cromado de 1 1/2´ | un | 72.74 | 6.86 | 79.6
44.20.650 |  | Válvula de metal cromado de 1´ | un | 28.84 | 6.86 | 35.7
45 | ENTRADA DE ÁGUA, INCÊNDIO E GÁS
45.01 | Entrada de água
45.01.020 |  | Entrada completa de água com abrigo e registro de gaveta, DN= 3/4´ | un | 622.47 | 417.21 | 1039.68
45.01.040 |  | Entrada completa de água com abrigo e registro de gaveta, DN= 1´ | un | 647.19 | 417.21 | 1064.4
45.01.060 |  | Entrada completa de água com abrigo e registro de gaveta, DN= 1 1/2´ | un | 1882.9 | 731.45 | 2614.35
45.01.066 |  | Entrada completa de água com abrigo e registro de gaveta, DN= 2´ | un | 1966.86 | 731.45 | 2698.31
45.01.080 |  | Entrada completa de água com abrigo e registro de gaveta, DN= 2 1/2´ | un | 2174.05 | 731.45 | 2905.5
45.01.082 |  | Entrada completa de água com abrigo e registro de gaveta, DN= 3´ | un | 2356.29 | 731.45 | 3087.74
45.02 | Entrada de gás
45.02.020 |  | Entrada completa de gás GLP domiciliar com 2 bujões de 13 kg | un | 1401.76 | 528.98 | 1930.74
45.02.040 |  | Entrada completa de gás GLP com 2 cilindros de 45 kg | un | 3214.48 | 1137.66 | 4352.14
45.02.060 |  | Entrada completa de gás GLP com 4 cilindros de 45 kg | un | 5425.38 | 1499.82 | 6925.2
45.02.080 |  | Entrada completa de gás GLP com 6 cilindros de 45 kg | un | 7620.9 | 1818.57 | 9439.47
45.02.200 |  | Abrigo padronizado de gás GLP encanado | un | 438.62 | 360.81 | 799.43
45.03 | Hidrômetro
45.03.010 |  | Hidrômetro em ferro fundido, diâmetro 50 mm (2´) | un | 2262.66 | 25.71 | 2288.37
45.03.030 |  | Hidrômetro em ferro fundido, diâmetro 100 mm (4´) | un | 3422.97 | 25.71 | 3448.68
45.03.100 |  | Hidrômetro em bronze, diâmetro de 25 mm (1´) | un | 496.46 | 41.13 | 537.59
45.03.110 |  | Hidrômetro em bronze, diâmetro de 40 mm (1 1/2´) | un | 784.05 | 41.13 | 825.18
45.03.200 |  | Filtro tipo cesto para hidrômetro de 50 mm (2´) | un | 1447.49 | 25.71 | 1473.2
45.20 | Reparos, conservações e complementos - GRUPO 45
45.20.020 |  | Cilindro de gás (GLP) de 45 kg, com carga | un | 704.63 | 0 | 704.63
46 | TUBULAÇÃO E CONDUTORES PARA LÍQUIDOS E GASES.
46.01 | Tubulação em PVC rígido marrom para sistemas prediais de água fria
46.01.010 |  | Tubo de PVC rígido soldável marrom, DN= 20 mm, (1/2´), inclusive conexões | m | 4.06 | 17.15 | 21.21
46.01.020 |  | Tubo de PVC rígido soldável marrom, DN= 25 mm, (3/4´), inclusive conexões | m | 5.04 | 17.15 | 22.19
46.01.030 |  | Tubo de PVC rígido soldável marrom, DN= 32 mm, (1´), inclusive conexões | m | 10.77 | 17.15 | 27.92
46.01.040 |  | Tubo de PVC rígido soldável marrom, DN= 40 mm, (1 1/4´), inclusive conexões | m | 15.45 | 17.15 | 32.6
46.01.050 |  | Tubo de PVC rígido soldável marrom, DN= 50 mm, (1 1/2´), inclusive conexões | m | 16.68 | 20.56 | 37.24
46.01.060 |  | Tubo de PVC rígido soldável marrom, DN= 60 mm, (2´), inclusive conexões | m | 27.71 | 24 | 51.71
46.01.070 |  | Tubo de PVC rígido soldável marrom, DN= 75 mm, (2 1/2´), inclusive conexões | m | 42.87 | 30.85 | 73.72
46.01.080 |  | Tubo de PVC rígido soldável marrom, DN= 85 mm, (3´), inclusive conexões | m | 53.12 | 34.27 | 87.39
46.01.090 |  | Tubo de PVC rígido soldável marrom, DN= 110 mm, (4´), inclusive conexões | m | 92.27 | 37.71 | 129.98
46.02 | Tubulação em PVC rígido branco para esgoto domiciliar
46.02.010 |  | Tubo de PVC rígido branco, pontas lisas, soldável, linha esgoto série normal, DN= 40 mm, inclusive conexões | m | 7.96 | 17.15 | 25.11
46.02.050 |  | Tubo de PVC rígido branco PxB com virola e anel de borracha, linha esgoto série normal, DN= 50 mm, inclusive conexões | m | 11.95 | 20.56 | 32.51
46.02.060 |  | Tubo de PVC rígido branco PxB com virola e anel de borracha, linha esgoto série normal, DN= 75 mm, inclusive conexões | m | 19.73 | 30.85 | 50.58
46.02.070 |  | Tubo de PVC rígido branco PxB com virola e anel de borracha, linha esgoto série normal, DN= 100 mm, inclusive conexões | m | 18.61 | 37.71 | 56.32
46.03 | Tubulação em PVC rígido branco série R - A.P e esgoto domiciliar
46.03.038 |  | Tubo de PVC rígido PxB com virola e anel de borracha, linha esgoto série reforçada ´R´, DN= 50 mm, inclusive conexões | m | 17.41 | 20.56 | 37.97
46.03.040 |  | Tubo de PVC rígido PxB com virola e anel de borracha, linha esgoto série reforçada ´R´, DN= 75 mm, inclusive conexões | m | 24.36 | 30.85 | 55.21
46.03.050 |  | Tubo de PVC rígido PxB com virola e anel de borracha, linha esgoto série reforçada ´R´, DN= 100 mm, inclusive conexões | m | 35.32 | 37.71 | 73.03
46.03.060 |  | Tubo de PVC rígido PxB com virola e anel de borracha, linha esgoto série reforçada ´R´. DN= 150 mm, inclusive conexões | m | 61.31 | 37.71 | 99.02
46.03.080 |  | Tubo de PVC rígido, pontas lisas, soldável, linha esgoto série reforçada ´R´, DN= 40 mm, inclusive conexões | m | 14.15 | 17.15 | 31.3
46.04 | Tubulação em PVC rígido com junta elástica - adução e distribuição de água
46.04.010 |  | Tubo de PVC rígido tipo PBA classe 15, DN= 50mm, (DE= 60mm), inclusive conexões | m | 16.03 | 12.06 | 28.09
46.04.020 |  | Tubo de PVC rígido tipo PBA classe 15, DN= 75mm, (DE= 85mm), inclusive conexões | m | 31.57 | 12.06 | 43.63
46.04.030 |  | Tubo de PVC rígido tipo PBA classe 15, DN= 100mm, (DE= 110mm), inclusive conexões | m | 58.42 | 12.06 | 70.48
46.04.040 |  | Tubo de PVC rígido DEFoFo, DN= 100mm (DE= 118mm), inclusive conexões | m | 52.32 | 12.06 | 64.38
46.04.050 |  | Tubo de PVC rígido DEFoFo, DN= 150mm (DE= 170mm), inclusive conexões | m | 136.65 | 12.06 | 148.71
46.04.070 |  | Tubo de PVC rígido DEFoFo, DN= 200mm (DE= 222mm), inclusive conexões | m | 185.72 | 24.11 | 209.83
46.04.080 |  | Tubo de PVC rígido DEFoFo, DN= 250mm (DE= 274mm), inclusive conexões | m | 284.08 | 24.11 | 308.19
46.04.090 |  | Tubo de PVC rígido DEFoFo, DN= 300mm (DE= 326mm), inclusive conexões | m | 417.24 | 24.11 | 441.35
46.05 | Tubulação em PVC rígido com junta elástica - rede de esgoto
46.05.020 |  | Tubo PVC rígido, tipo Coletor Esgoto, junta elástica, DN= 100 mm, inclusive conexões | m | 19.76 | 12.06 | 31.82
46.05.040 |  | Tubo PVC rígido, tipo Coletor Esgoto, junta elástica, DN= 150 mm, inclusive conexões | m | 41.66 | 12.06 | 53.72
46.05.050 |  | Tubo PVC rígido, tipo Coletor Esgoto, junta elástica, DN= 200 mm, inclusive conexões | m | 65.84 | 24.11 | 89.95
46.05.060 |  | Tubo PVC rígido, tipo Coletor Esgoto, junta elástica, DN= 250 mm, inclusive conexões | m | 109.57 | 24.11 | 133.68
46.05.070 |  | Tubo PVC rígido, tipo Coletor Esgoto, junta elástica, DN= 300 mm, inclusive conexões | m | 178.3 | 24.11 | 202.41
46.05.090 |  | Tubo PVC rígido, tipo Coletor Esgoto, junta elástica, DN= 400 mm, inclusive conexões | m | 297.83 | 24.11 | 321.94
46.07 | Tubulação galvanizado
46.07.010 |  | Tubo galvanizado DN= 1/2´, inclusive conexões | m | 21.1 | 34.27 | 55.37
46.07.020 |  | Tubo galvanizado DN= 3/4´, inclusive conexões | m | 27.24 | 37.71 | 64.95
46.07.030 |  | Tubo galvanizado DN= 1´, inclusive conexões | m | 36.93 | 44.56 | 81.49
46.07.040 |  | Tubo galvanizado DN= 1 1/4´, inclusive conexões | m | 47.77 | 47.98 | 95.75
46.07.050 |  | Tubo galvanizado DN= 1 1/2´, inclusive conexões | m | 51.64 | 54.83 | 106.47
46.07.060 |  | Tubo galvanizado DN= 2´, inclusive conexões | m | 71.18 | 61.68 | 132.86
46.07.070 |  | Tubo galvanizado DN= 2 1/2´, inclusive conexões | m | 92.24 | 68.54 | 160.78
46.07.080 |  | Tubo galvanizado DN= 3´, inclusive conexões | m | 105.38 | 77.1 | 182.48
46.07.090 |  | Tubo galvanizado DN= 4´, inclusive conexões | m | 153.33 | 85.69 | 239.02
46.07.100 |  | Tubo galvanizado DN= 6´, inclusive conexões | m | 239.07 | 94.25 | 333.32
46.08 | Tubulação em aço carbono galvanizado classe schedule
46.08.006 |  | Tubo galvanizado sem costura schedule 40, DN= 1/2´, inclusive conexões | m | 41.93 | 34.27 | 76.2
46.08.010 |  | Tubo galvanizado sem costura schedule 40, DN= 3/4´, inclusive conexões | m | 53.76 | 37.71 | 91.47
46.08.020 |  | Tubo galvanizado sem costura schedule 40, DN= 1´, inclusive conexões | m | 60.34 | 44.56 | 104.9
46.08.030 |  | Tubo galvanizado sem costura schedule 40, DN= 1 1/4´, inclusive conexões | m | 79.51 | 47.98 | 127.49
46.08.040 |  | Tubo galvanizado sem costura schedule 40, DN= 1 1/2´, inclusive conexões | m | 94.63 | 54.83 | 149.46
46.08.050 |  | Tubo galvanizado sem costura schedule 40, DN= 2´, inclusive conexões | m | 104.18 | 61.68 | 165.86
46.08.070 |  | Tubo galvanizado sem costura schedule 40, DN= 2 1/2´, inclusive conexões | m | 165.93 | 68.54 | 234.47
46.08.080 |  | Tubo galvanizado sem costura schedule 40, DN= 3´, inclusive conexões | m | 205.3 | 77.1 | 282.4
46.08.100 |  | Tubo galvanizado sem costura schedule 40, DN= 4´, inclusive conexões | m | 287.26 | 85.69 | 372.95
46.08.110 |  | Tubo galvanizado sem costura schedule 40, DN= 6´, inclusive conexões | m | 488.39 | 94.25 | 582.64
46.09 | Conexões e acessórios em ferro fundido, predial e tradicional, esgoto e pluvial
46.09.050 |  | Joelho 45° em ferro fundido, linha predial tradicional, DN= 50 mm | un | 52.48 | 10.29 | 62.77
46.09.060 |  | Joelho 45° em ferro fundido, linha predial tradicional, DN= 75 mm | un | 64.14 | 10.29 | 74.43
46.09.070 |  | Joelho 45° em ferro fundido, linha predial tradicional, DN= 100 mm | un | 73.65 | 13.71 | 87.36
46.09.080 |  | Joelho 45° em ferro fundido, linha predial tradicional, DN= 150 mm | un | 130.66 | 13.71 | 144.37
46.09.100 |  | Joelho 87° 30´ em ferro fundido, linha predial tradicional, DN= 50 mm | un | 65.57 | 10.29 | 75.86
46.09.110 |  | Joelho 87° 30´ em ferro fundido, linha predial tradicional, DN= 75 mm | un | 86.07 | 10.29 | 96.36
46.09.120 |  | Joelho 87° 30´ em ferro fundido, linha predial tradicional, DN= 100 mm | un | 109.23 | 13.71 | 122.94
46.09.130 |  | Joelho 87° 30´ em ferro fundido, linha predial tradicional, DN= 150 mm | un | 203.22 | 13.71 | 216.93
46.09.150 |  | Luva bolsa e bolsa em ferro fundido, linha predial tradicional, DN= 50 mm | un | 43.06 | 10.29 | 53.35
46.09.160 |  | Luva bolsa e bolsa em ferro fundido, linha predial tradicional, DN= 75 mm | un | 51.6 | 10.29 | 61.89
46.09.170 |  | Luva bolsa e bolsa em ferro fundido, linha predial tradicional, DN= 100 mm | un | 58.68 | 13.71 | 72.39
46.09.180 |  | Luva bolsa e bolsa em ferro fundido, linha predial tradicional, DN= 150 mm | un | 87.34 | 13.71 | 101.05
46.09.200 |  | Placa cega em ferro fundido, linha predial tradicional, DN= 75 mm | un | 34.23 | 10.29 | 44.52
46.09.210 |  | Placa cega em ferro fundido, linha predial tradicional, DN= 100 mm | un | 43.67 | 13.71 | 57.38
46.09.230 |  | Junção 45° em ferro fundido, linha predial tradicional, DN= 50 x 50 mm | un | 75.75 | 10.29 | 86.04
46.09.240 |  | Junção 45° em ferro fundido, linha predial tradicional, DN= 75 x 50 mm | un | 101.18 | 13.71 | 114.89
46.09.250 |  | Junção 45° em ferro fundido, linha predial tradicional, DN= 75 x 75 mm | un | 117.61 | 13.71 | 131.32
46.09.260 |  | Junção 45° em ferro fundido, linha predial tradicional, DN= 100 x 50 mm | un | 109.5 | 13.71 | 123.21
46.09.270 |  | Junção 45° em ferro fundido, linha predial tradicional, DN= 100 x 75 mm | un | 127.73 | 13.71 | 141.44
46.09.280 |  | Junção 45° em ferro fundido, linha predial tradicional, DN= 100 x 100 mm | un | 149.9 | 13.71 | 163.61
46.09.290 |  | Junção 45° em ferro fundido, linha predial tradicional, DN= 150 x 100 mm | un | 159.29 | 17.15 | 176.44
46.09.300 |  | Junção dupla 45° em ferro fundido, linha predial tradicional, DN= 100 mm | un | 195.1 | 13.71 | 208.81
46.09.320 |  | Te sanitário 87° 30´ em ferro fundido, linha predial tradicional, DN= 50 x 50 mm | un | 74.31 | 10.29 | 84.6
46.09.330 |  | Te sanitário 87° 30´ em ferro fundido, linha predial tradicional, DN= 75 x 50 mm | un | 82.14 | 13.71 | 95.85
46.09.340 |  | Te sanitário 87° 30´ em ferro fundido, linha predial tradicional, DN= 75 x 75 mm | un | 101.05 | 13.71 | 114.76
46.09.350 |  | Te sanitário 87° 30´ em ferro fundido, linha predial tradicional, DN= 100 x 50 mm | un | 91.89 | 13.71 | 105.6
46.09.360 |  | Te sanitário 87° 30´ em ferro fundido, linha predial tradicional, DN= 100 x 75 mm | un | 100.75 | 13.71 | 114.46
46.09.370 |  | Te sanitário 87° 30´ em ferro fundido, linha predial tradicional, DN= 100 x 100 mm | un | 137.37 | 13.71 | 151.08
46.09.400 |  | Bucha de redução em ferro fundido, linha predial tradicional, DN= 75 x 50 mm | un | 30.34 | 13.71 | 44.05
46.09.410 |  | Bucha de redução em ferro fundido, linha predial tradicional, DN= 100 x 75 mm | un | 34.07 | 13.71 | 47.78
46.09.420 |  | Bucha de redução em ferro fundido, linha predial tradicional, DN= 150 x 100 mm | un | 85.06 | 17.15 | 102.21
46.10 | Tubulação em cobre para água quente, gás e vapor
46.10.010 |  | Tubo de cobre classe A, DN= 15mm (1/2´), inclusive conexões | m | 42.48 | 11.31 | 53.79
46.10.020 |  | Tubo de cobre classe A, DN= 22mm (3/4´), inclusive conexões | m | 61.01 | 12.34 | 73.35
46.10.030 |  | Tubo de cobre classe A, DN= 28mm (1´), inclusive conexões | m | 76.8 | 15.42 | 92.22
46.10.040 |  | Tubo de cobre classe A, DN= 35mm (1 1/4´), inclusive conexões | m | 130.88 | 17.48 | 148.36
46.10.050 |  | Tubo de cobre classe A, DN= 42mm (1 1/2´), inclusive conexões | m | 151.88 | 17.48 | 169.36
46.10.060 |  | Tubo de cobre classe A, DN= 54mm (2´), inclusive conexões | m | 188.73 | 23.63 | 212.36
46.10.070 |  | Tubo de cobre classe A, DN= 66mm (2 1/2´), inclusive conexões | m | 254.21 | 27.76 | 281.97
46.10.080 |  | Tubo de cobre classe A, DN= 79mm (3´), inclusive conexões | m | 333.15 | 29.8 | 362.95
46.10.090 |  | Tubo de cobre classe A, DN= 104mm (4´), inclusive conexões | m | 446.38 | 33.93 | 480.31
46.10.200 |  | Tubo de cobre classe E, DN= 22mm (3/4´), inclusive conexões | m | 43.19 | 12.34 | 55.53
46.10.210 |  | Tubo de cobre classe E, DN= 28mm (1´), inclusive conexões | m | 52.77 | 15.42 | 68.19
46.10.220 |  | Tubo de cobre classe E, DN= 35mm (1 1/4´), inclusive conexões | m | 91.84 | 17.48 | 109.32
46.10.230 |  | Tubo de cobre classe E, DN= 42mm (1 1/2´), inclusive conexões | m | 98.96 | 17.48 | 116.44
46.10.240 |  | Tubo de cobre classe E, DN= 54mm (2´), inclusive conexões | m | 151.04 | 23.63 | 174.67
46.10.250 |  | Tubo de cobre classe E, DN= 66mm (2 1/2´), inclusive conexões | m | 190.11 | 27.76 | 217.87
46.12 | Tubulação em concreto para rede de águas pluviais
46.12.010 |  | Tubo de concreto (PS-1), DN= 300mm | m | 36.91 | 22.67 | 59.58
46.12.020 |  | Tubo de concreto (PS-1), DN= 400mm | m | 46.47 | 26.31 | 72.78
46.12.050 |  | Tubo de concreto (PS-2), DN= 300mm | m | 42.51 | 22.67 | 65.18
46.12.060 |  | Tubo de concreto (PS-2), DN= 400mm | m | 52.82 | 26.31 | 79.13
46.12.070 |  | Tubo de concreto (PS-2), DN= 500mm | m | 74.4 | 32.48 | 106.88
46.12.080 |  | Tubo de concreto (PA-1), DN= 600mm | m | 104.29 | 36.97 | 141.26
46.12.100 |  | Tubo de concreto (PA-1), DN= 800mm | m | 188.01 | 47.64 | 235.65
46.12.120 |  | Tubo de concreto (PA-1), DN= 1000mm | m | 272.54 | 60 | 332.54
46.12.140 |  | Tubo de concreto (PA-1), DN= 1200mm | m | 395.79 | 89.7 | 485.49
46.12.150 |  | Tubo de concreto (PA-2), DN= 600mm | m | 100.76 | 36.97 | 137.73
46.12.160 |  | Tubo de concreto (PA-2), DN= 800mm | m | 197.62 | 47.64 | 245.26
46.12.170 |  | Tubo de concreto (PA-2), DN= 1000mm | m | 288.23 | 60 | 348.23
46.12.180 |  | Tubo de concreto (PA-3), DN= 600mm | m | 158.45 | 36.97 | 195.42
46.12.190 |  | Tubo de concreto (PA-3), DN= 800mm | m | 269.59 | 47.64 | 317.23
46.12.200 |  | Tubo de concreto (PA-3), DN= 1000mm | m | 392.25 | 60 | 452.25
46.12.210 |  | Meio tubo de concreto, DN= 300mm | m | 24.08 | 21.96 | 46.04
46.12.220 |  | Meio tubo de concreto, DN= 400mm | m | 28.5 | 27.98 | 56.48
46.12.240 |  | Meio tubo de concreto, DN= 600mm | m | 46.86 | 47.29 | 94.15
46.12.250 |  | Tubo de concreto (PA-2), DN= 1500mm | m | 638.55 | 134.55 | 773.1
46.12.260 |  | Tubo de concreto (PA-1), DN= 400mm | m | 69.77 | 26.31 | 96.08
46.12.270 |  | Tubo de concreto (PA-2), DN= 400mm | m | 60.56 | 26.31 | 86.87
46.12.280 |  | Tubo de concreto (PA-3), DN= 400mm | m | 93.63 | 26.31 | 119.94
46.12.290 |  | Tubo de concreto (PA-2), DN= 700mm | m | 159.02 | 41.45 | 200.47
46.12.300 |  | Tubo de concreto (PA-2), DN= 500mm | m | 79.57 | 32.48 | 112.05
46.12.310 |  | Tubo de concreto (PA-2), DN= 900mm | m | 263.64 | 53.83 | 317.47
46.12.320 |  | Tubo de concreto (PA-1), DN= 300mm | m | 61.13 | 22.67 | 83.8
46.12.330 |  | Tubo de concreto (PA-2), DN= 300mm | m | 60.54 | 22.67 | 83.21
46.12.340 |  | Meio tubo de concreto, DN= 200mm | m | 14.46 | 8 | 22.46
46.13 | Tubulação em PEAD corrugado perfurado para rede drenagem
46.13.006 |  | Tubo em polietileno de alta densidade corrugado perfurado, DN= 2 1/2´, inclusive conexões | m | 8.33 | 1.15 | 9.48
46.13.010 |  | Tubo em polietileno de alta densidade corrugado perfurado, DN= 3´, inclusive conexões | m | 11.01 | 1.15 | 12.16
46.13.020 |  | Tubo em polietileno de alta densidade corrugado perfurado, DN= 4´, inclusive conexões | m | 13.26 | 1.15 | 14.41
46.13.026 |  | Tubo em polietileno de alta densidade corrugado perfurado, DN= 6´, inclusive conexões | m | 34.13 | 1.15 | 35.28
46.13.030 |  | Tubo em polietileno de alta densidade corrugado perfurado, DN= 8´, inclusive conexões | m | 51.48 | 1.15 | 52.63
46.13.100 |  | Tubo em polietileno de alta densidade corrugado, DN/DI= 250 mm | m | 84.81 | 1.7 | 86.51
46.13.101 |  | Tubo em polietileno de alta densidade corrugado, DN/DI= 300 mm | m | 96.72 | 1.7 | 98.42
46.13.102 |  | Tubo em polietileno de alta densidade corrugado, DN/DI= 400 mm | m | 148.13 | 1.7 | 149.83
46.13.103 |  | Tubo em polietileno de alta densidade corrugado, DN/DI= 500 mm | m | 232.62 | 1.7 | 234.32
46.13.104 |  | Tubo em polietileno de alta densidade corrugado, DN/DI= 600 mm | m | 335.46 | 1.7 | 337.16
46.13.105 |  | Tubo em polietileno de alta densidade corrugado, DN/DI= 800 mm | m | 538.26 | 1.7 | 539.96
46.13.106 |  | Tubo em polietileno de alta densidade corrugado, DN/DI= 1000 mm | m | 996.56 | 1.7 | 998.26
46.13.107 |  | Tubo em polietileno de alta densidade corrugado, DN/DI= 1200 mm | m | 1124.76 | 1.7 | 1126.46
46.14 | Tubulação em ferro dúctil para redes de saneamento
46.14.020 |  | Tubo de ferro fundido classe K-7 com junta elástica, DN= 150mm, inclusive conexões | m | 372.73 | 24.11 | 396.84
46.14.030 |  | Tubo de ferro fundido classe K-7 com junta elástica, DN= 200mm, inclusive conexões | m | 439.98 | 24.11 | 464.09
46.14.040 |  | Tubo de ferro fundido classe K-7 com junta elástica, DN= 250mm, inclusive conexões | m | 553.71 | 24.11 | 577.82
46.14.050 |  | Tubo de ferro fundido classe K-7 com junta elástica, DN= 350mm, inclusive conexões | m | 875.07 | 24.11 | 899.18
46.14.060 |  | Tubo de ferro fundido classe K-7 com junta elástica, DN= 300mm, inclusive conexões | m | 636.28 | 24.11 | 660.39
46.14.490 |  | Tubo de ferro fundido classe k-9 com junta elástica, DN= 80mm, inclusive conexões | m | 327.98 | 24.11 | 352.09
46.14.510 |  | Tubo de ferro fundido classe K-9 com junta elástica, DN= 100mm, inclusive conexões | m | 339.69 | 24.11 | 363.8
46.14.520 |  | Tubo de ferro fundido classe K-9 com junta elástica, DN= 150mm, inclusive conexões | m | 402.51 | 24.11 | 426.62
46.14.530 |  | Tubo de ferro fundido classe K-9 com junta elástica, DN= 200mm, inclusive conexões | m | 489.09 | 24.11 | 513.2
46.14.540 |  | Tubo de ferro fundido classe k-9 com junta elástica, DN= 250mm, inclusive conexões | m | 559.8 | 24.11 | 583.91
46.14.550 |  | Tubo de ferro fundido classe K-9 com junta elástica, DN= 300mm, inclusive conexões | m | 793.87 | 24.11 | 817.98
46.14.560 |  | Tubo de ferro fundido classe k-9 com junta elástica, DN= 350mm, inclusive conexões | m | 1049.14 | 24.11 | 1073.25
46.15 | Tubulação em PEAD - recalque de tratamento de esgoto
46.15.111 |  | Tubo em polietileno de alta densidade DE=160 mm - PN-10, inclusive conexões | m | 120.69 | 14.46 | 135.15
46.15.112 |  | Tubo em polietileno de alta densidade DE=200 mm - PN-10, inclusive conexões | m | 179.13 | 19.28 | 198.41
46.15.113 |  | Tubo em polietileno de alta densidade DE=225 mm - PN-10, inclusive conexões | m | 195.95 | 19.28 | 215.23
46.18 | Tubulação flangeada em ferro dúctil para redes de saneamento
46.18.010 |  | Tubo em ferro fundido com ponta e ponta TCLA - DN= 80mm, sem juntas e conexões | m | 407.73 | 27.54 | 435.27
46.18.020 |  | Tubo em ferro fundido com ponta e ponta TCLA - DN= 100mm, sem juntas e conexões | m | 477.7 | 27.54 | 505.24
46.18.030 |  | Tubo em ferro fundido com ponta e ponta TCLA - DN= 150mm, sem juntas e conexões | m | 642.56 | 27.54 | 670.1
46.18.040 |  | Tubo em ferro fundido com ponta e ponta TCLA - DN= 200mm, sem juntas e conexões | m | 772.36 | 27.54 | 799.9
46.18.050 |  | Tubo em ferro fundido com ponta e ponta TCLA - DN= 250mm, sem juntas e conexões | m | 917.73 | 29.58 | 947.31
46.18.060 |  | Tubo em ferro fundido com ponta e ponta TCLA - DN= 300mm, sem juntas e conexões | m | 1091.56 | 29.58 | 1121.14
46.18.089 |  | Flange avulso em ferro fundido, classe PN-10, DN= 50mm | un | 72.02 | 15.07 | 87.09
46.18.090 |  | Flange avulso em ferro fundido, classe PN-10, DN= 80mm | un | 99.79 | 15.07 | 114.86
46.18.100 |  | Flange avulso em ferro fundido, classe PN-10, DN= 100mm | un | 135.51 | 16.44 | 151.95
46.18.110 |  | Flange avulso em ferro fundido, classe PN-10, DN= 150mm | un | 203.74 | 17.83 | 221.57
46.18.120 |  | Flange avulso em ferro fundido, classe PN-10, DN= 200mm | un | 241.05 | 19.2 | 260.25
46.18.130 |  | Flange avulso em ferro fundido, classe PN-10, DN= 250mm | un | 302.37 | 20.56 | 322.93
46.18.140 |  | Flange avulso em ferro fundido, classe PN-10, DN= 300mm | un | 390.05 | 21.93 | 411.98
46.18.168 |  | Curva de 90° em ferro fundido com flanges, classe PN-10, DN= 50mm | un | 198.94 | 19.2 | 218.14
46.18.170 |  | Curva de 90° em ferro fundido, com flanges, classe PN-10, DN= 80mm | un | 229.32 | 15.07 | 244.39
46.18.180 |  | Curva de 90° em ferro fundido, com flanges, classe PN-10, DN= 100mm | un | 260.28 | 19.2 | 279.48
46.18.190 |  | Curva de 90° em ferro fundido, com flanges, classe PN-10, DN= 150mm | un | 415.99 | 21.93 | 437.92
46.18.410 |  | Te em ferro fundido, com flanges, classe PN-10, DN= 80mm, com derivação de 80mm | un | 334.48 | 16.44 | 350.92
46.18.420 |  | Te em ferro fundido, com flanges, classe PN-10, DN= 100mm, com derivações de 80 até 100mm | un | 401.35 | 19.2 | 420.55
46.18.430 |  | Te em ferro fundido, com flanges, classe PN-10, DN= 150mm, com derivações de 80 até 150mm | un | 649.81 | 21.93 | 671.74
46.18.560 |  | Junta Gibault em ferro fundido, DN= 80mm, completa | un | 103.05 | 15.07 | 118.12
46.18.570 |  | Junta Gibault em ferro fundido, DN= 100 mm, completa | un | 145.12 | 16.44 | 161.56
46.19 | Tubulação flangeada em ferro dúctil para redes de saneamento.
46.19.500 |  | Redução excêntrica em ferro fundido, com flanges, classe PN-10, DN= 100mm x 80mm | un | 294.95 | 19.2 | 314.15
46.19.510 |  | Redução excêntrica em ferro fundido, com flanges, classe PN-10, DN= 150mm x 80/100mm | un | 388.36 | 21.93 | 410.29
46.19.520 |  | Redução excêntrica em ferro fundido, com flanges, classe PN-10, DN= 200mm x 100/150mm | un | 541.66 | 24.68 | 566.34
46.19.530 |  | Redução excêntrica em ferro fundido, com flanges, classe PN-10, DN= 250mm x 150/200mm | un | 853.87 | 27.41 | 881.28
46.19.590 |  | Redução concêntrica em ferro fundido, com flanges, classe PN-10, DN= 80 x 50mm | un | 232.95 | 19.2 | 252.15
46.19.600 |  | Redução concêntrica em ferro fundido, com flanges, classe PN-10, DN= 100mm x 80mm | un | 222.58 | 19.2 | 241.78
46.19.610 |  | Redução concêntrica em ferro fundido, com flanges, classe PN-10, DN= 150mm x 80/100mm | un | 461.01 | 21.93 | 482.94
46.19.620 |  | Redução concêntrica em ferro fundido, com flanges, classe PN-10, DN= 200mm x 100/150mm | un | 501.9 | 24.68 | 526.58
46.19.630 |  | Redução concêntrica em ferro fundido, com flanges, classe PN-10, DN= 250mm x 150/200mm | un | 820.68 | 27.41 | 848.09
46.20 | Reparos, conservações e complementos - GRUPO 46
46.20.010 |  | Assentamento de tubo de concreto com diâmetro até 600 mm | m | 1.32 | 47.29 | 48.61
46.20.020 |  | Assentamento de tubo de concreto com diâmetro de 700 até 1500 mm | m | 38.28 | 27.51 | 65.79
46.21 | Tubulação em aço preto schedule
46.21.012 |  | Tubo de aço carbono preto sem costura Schedule 40, DN= 1´ - inclusive conexões | m | 39.2 | 47.98 | 87.18
46.21.036 |  | Tubo de aço carbono preto sem costura Schedule 40, DN= 1 1/4´ - inclusive conexões | m | 47.83 | 54.83 | 102.66
46.21.040 |  | Tubo de aço carbono preto sem costura Schedule 40, DN= 1 1/2´ - inclusive conexões | m | 51.85 | 54.83 | 106.68
46.21.046 |  | Tubo de aço carbono preto sem costura Schedule 40, DN= 2´ - inclusive conexões | m | 66.12 | 61.68 | 127.8
46.21.056 |  | Tubo de aço carbono preto sem costura Schedule 40, DN= 2 1/2´ - inclusive conexões | m | 111.33 | 68.54 | 179.87
46.21.060 |  | Tubo de aço carbono preto sem costura Schedule 40, DN= 3´ - inclusive conexões | m | 125.06 | 77.1 | 202.16
46.21.066 |  | Tubo de aço carbono preto sem costura Schedule 40, DN= 3 1/2´ - inclusive conexões | m | 180.18 | 82.25 | 262.43
46.21.080 |  | Tubo de aço carbono preto sem costura Schedule 40, DN= 4´ - inclusive conexões | m | 171.92 | 85.69 | 257.61
46.21.090 |  | Tubo de aço carbono preto sem costura Schedule 40, DN= 5´ - inclusive conexões | m | 237.48 | 90.81 | 328.29
46.21.100 |  | Tubo de aço carbono preto sem costura Schedule 40, DN= 6´ - inclusive conexões | m | 340.56 | 94.25 | 434.81
46.21.110 |  | Tubo de aço carbono preto sem costura Schedule 40, DN= 8´ - inclusive conexões | m | 504.85 | 102.81 | 607.66
46.21.140 |  | Tubo de aço carbono preto com costura Schedule 40, DN= 10´ - inclusive conexões | m | 510.19 | 113.1 | 623.29
46.21.150 |  | Tubo de aço carbono preto com costura Schedule 40, DN= 12´ - inclusive conexões | m | 674.61 | 119.96 | 794.57
46.23 | Tubulação em concreto para rede de esgoto sanitário
46.23.110 |  | Tubo de concreto classe EA-3, DN= 400 mm | m | 98.35 | 11.15 | 109.5
46.23.120 |  | Tubo de concreto classe EA-3, DN= 500 mm | m | 121.07 | 16.73 | 137.8
46.23.130 |  | Tubo de concreto classe EA-3, DN= 600 mm | m | 158.13 | 19.52 | 177.65
46.23.140 |  | Tubo de concreto classe EA-3, DN= 700 mm | m | 223.82 | 22.3 | 246.12
46.23.150 |  | Tubo de concreto classe EA-3, DN= 800 mm | m | 275.52 | 27.88 | 303.4
46.23.160 |  | Tubo de concreto classe EA-3, DN= 900 mm | m | 348.01 | 33.46 | 381.47
46.23.170 |  | Tubo de concreto classe EA-3, DN= 1000 mm | m | 391.27 | 41.82 | 433.09
46.23.180 |  | Tubo de concreto classe EA-3, DN= 1200 mm | m | 560.87 | 83.64 | 644.51
46.26 | Tubulação em ferro fundido predial SMU - esgoto e pluvial
46.26.010 |  | Tubo em ferro fundido com ponta e ponta, predial SMU, DN= 50 mm | m | 98.51 | 17.15 | 115.66
46.26.020 |  | Tubo em ferro fundido com ponta e ponta, predial SMU, DN= 75 mm | m | 124.21 | 17.15 | 141.36
46.26.030 |  | Tubo em ferro fundido com ponta e ponta, predial SMU, DN= 100 mm | m | 141.68 | 24.11 | 165.79
46.26.040 |  | Tubo em ferro fundido com ponta e ponta, predial SMU, DN= 150 mm | m | 202.53 | 24.11 | 226.64
46.26.050 |  | Tubo em ferro fundido com ponta e ponta, predial SMU, DN= 200 mm | m | 404.95 | 24.11 | 429.06
46.26.060 |  | Junta de união em aço inoxidável para tubo em ferro fundido predial SMU, DN= 50 mm | un | 69.23 | 13.71 | 82.94
46.26.070 |  | Junta de união em aço inoxidável para tubo em ferro fundido predial SMU, DN= 75 mm | un | 82.77 | 13.71 | 96.48
46.26.080 |  | Junta de união em aço inoxidável para tubo em ferro fundido predial SMU, DN= 100 mm | un | 97.19 | 17.15 | 114.34
46.26.090 |  | Junta de união em aço inoxidável para tubo em ferro fundido predial SMU, DN= 150 mm | un | 179.47 | 17.15 | 196.62
46.26.100 |  | Junta de união em aço inoxidável para tubo em ferro fundido predial SMU, DN= 200 mm | un | 294.68 | 17.15 | 311.83
46.26.110 |  | Conjunto de ancoragem para tubo em ferro fundido predial SMU, DN= 50 mm | cj | 857.82 | 13.71 | 871.53
46.26.120 |  | Conjunto de ancoragem para tubo em ferro fundido predial SMU, DN= 75 mm | cj | 907.37 | 13.71 | 921.08
46.26.130 |  | Conjunto de ancoragem para tubo em ferro fundido predial SMU, DN= 100 mm | cj | 885.74 | 17.15 | 902.89
46.26.136 |  | Conjunto de ancoragem para tubo em ferro fundido predial SMU, DN= 125 mm | cj | 973.42 | 17.15 | 990.57
46.26.140 |  | Conjunto de ancoragem para tubo em ferro fundido predial SMU, DN= 150 mm | cj | 1371.52 | 17.15 | 1388.67
46.26.150 |  | Conjunto de ancoragem para tubo em ferro fundido predial SMU, DN= 200 mm | cj | 1957.81 | 17.15 | 1974.96
46.26.200 |  | Tubo em ferro fundido com ponta e ponta, predial SMU, DN= 125 mm | m | 249.11 | 24.11 | 273.22
46.26.210 |  | Tubo em ferro fundido com ponta e ponta, predial SMU, DN= 250 mm | m | 542.52 | 24.11 | 566.63
46.26.400 |  | Joelho 45° em ferro fundido, predial SMU, DN= 50 mm | un | 94.81 | 13.71 | 108.52
46.26.410 |  | Joelho 45° em ferro fundido, predial SMU, DN= 75 mm | un | 125.02 | 13.71 | 138.73
46.26.420 |  | Joelho 45° em ferro fundido, predial SMU, DN= 100 mm | un | 132.57 | 17.15 | 149.72
46.26.426 |  | Joelho 45° em ferro fundido, predial SMU, DN= 125 mm | un | 219.32 | 17.15 | 236.47
46.26.430 |  | Joelho 45° em ferro fundido, predial SMU, DN= 150 mm | un | 236.37 | 17.15 | 253.52
46.26.440 |  | Joelho 45° em ferro fundido, predial SMU, DN= 200 mm | un | 511.89 | 17.15 | 529.04
46.26.460 |  | Joelho 88° em ferro fundido, predial SMU, DN= 50 mm | un | 114.57 | 13.71 | 128.28
46.26.470 |  | Joelho 88° em ferro fundido, predial SMU, DN= 75 mm | un | 127.09 | 13.71 | 140.8
46.26.480 |  | Joelho 88° em ferro fundido, predial SMU, DN= 100 mm | un | 133.27 | 17.15 | 150.42
46.26.490 |  | Joelho 88° em ferro fundido, predial SMU, DN= 150 mm | un | 329.43 | 17.15 | 346.58
46.26.500 |  | Joelho 88° em ferro fundido, predial SMU, DN= 200 mm | un | 526.36 | 17.15 | 543.51
46.26.510 |  | Junção 45° em ferro fundido, predial SMU, DN= 50 x 50 mm | un | 163.26 | 13.71 | 176.97
46.26.516 |  | Junção 45° em ferro fundido, predial SMU, DN= 75 x 50 mm | un | 190.09 | 13.71 | 203.8
46.26.520 |  | Junção 45° em ferro fundido, predial SMU, DN= 75 x 75 mm | un | 204.1 | 13.71 | 217.81
46.26.540 |  | Junção 45° em ferro fundido, predial SMU, DN= 100 x 75 mm | un | 244.45 | 17.15 | 261.6
46.26.550 |  | Junção 45° em ferro fundido, predial SMU, DN= 100 x 100 mm | un | 252.06 | 17.15 | 269.21
46.26.560 |  | Junção 45° em ferro fundido, predial SMU, DN= 150 x 150 mm | un | 568.51 | 17.15 | 585.66
46.26.580 |  | Junta de união em aço inoxidável para tubo em ferro fundido predial SMU, DN= 125 mm | un | 167.75 | 17.15 | 184.9
46.26.590 |  | Junta de união em aço inoxidável para tubo em ferro fundido predial SMU, DN= 250 mm | un | 427.15 | 17.15 | 444.3
46.26.600 |  | Redução excêntrica em ferro fundido, predial SMU, DN= 75 x 50 mm | un | 125.99 | 13.71 | 139.7
46.26.610 |  | Redução excêntrica em ferro fundido, predial SMU, DN= 100 x 75 mm | un | 149.25 | 17.15 | 166.4
46.26.612 |  | Redução excêntrica em ferro fundido, predial SMU, DN= 125 x 75 mm | un | 170.22 | 17.15 | 187.37
46.26.614 |  | Redução excêntrica em ferro fundido, predial SMU, DN= 125 x 100 mm | un | 170.78 | 17.15 | 187.93
46.26.616 |  | Redução excêntrica em ferro fundido, predial SMU, DN= 150 x 75 mm | un | 319.02 | 17.15 | 336.17
46.26.632 |  | Redução excêntrica em ferro fundido, predial SMU, DN= 150 x 100 mm | un | 402.58 | 17.15 | 419.73
46.26.636 |  | Redução excêntrica em ferro fundido, predial SMU, DN= 200 x 125 mm | un | 417.61 | 17.15 | 434.76
46.26.640 |  | Redução excêntrica em ferro fundido, predial SMU, DN= 200 x 150 mm | un | 436.43 | 17.15 | 453.58
46.26.690 |  | Redução excêntrica em ferro fundido, predial SMU, DN= 250 x 200 mm | un | 849.3 | 17.15 | 866.45
46.26.700 |  | Te de visita em ferro fundido, predial SMU, DN= 75 mm | un | 413.46 | 13.71 | 427.17
46.26.710 |  | Te de visita em ferro fundido, predial SMU, DN= 100 mm | un | 526.76 | 17.15 | 543.91
46.26.720 |  | Te de visita em ferro fundido, predial SMU, DN= 125 mm | un | 733.06 | 17.15 | 750.21
46.26.730 |  | Te de visita em ferro fundido, predial SMU, DN= 150 mm | un | 1084.47 | 17.15 | 1101.62
46.26.740 |  | Te de visita em ferro fundido, predial SMU, DN= 200 mm | un | 1975.89 | 17.15 | 1993.04
46.26.800 |  | Abraçadeira dentada para travamento em aço inoxidável, com parafuso de aço zincado, para tubo em ferro fundido predial SMU, DN= 50 mm | un | 325.4 | 13.71 | 339.11
46.26.810 |  | Abraçadeira dentada para travamento em aço inoxidável, com parafuso de aço zincado, para tubo em ferro fundido predial SMU, DN= 75 mm | un | 355.37 | 13.71 | 369.08
46.26.820 |  | Abraçadeira dentada para travamento em aço inoxidável, com parafuso de aço zincado, para tubo em ferro fundido predial SMU, DN= 100 mm | un | 440.11 | 17.15 | 457.26
46.26.830 |  | Abraçadeira dentada para travamento em aço inoxidável, com parafuso de aço zincado, para tubo em ferro fundido predial SMU, DN= 150 mm | un | 568.76 | 17.15 | 585.91
46.26.840 |  | Tampão simples em ferro fundido, predial SMU, DN= 150 mm | un | 215.3 | 17.15 | 232.45
46.26.843 |  | Tampão simples em ferro fundido, predial SMU, DN= 200 mm | un | 504.51 | 17.15 | 521.66
46.26.900 |  | Junção 45° em ferro fundido, predial SMU, DN= 125 x 100 mm | un | 449.89 | 17.15 | 467.04
46.26.910 |  | Junção 45° em ferro fundido, predial SMU, DN= 150 x 100 mm | un | 661.4 | 17.15 | 678.55
46.26.920 |  | Junção 45° em ferro fundido, predial SMU, DN= 200 x 100 mm | un | 1388.2 | 17.15 | 1405.35
46.26.930 |  | Junção 45° em ferro fundido, predial SMU, DN= 200 x 200 mm | un | 2523.19 | 17.15 | 2540.34
46.27 | Tubulação em cobre, para sistema de ar condicionado
46.27.050 |  | Tubo de cobre flexível, espessura 1/32" - diâmetro 3/16", inclusive conexões | m | 5.14 | 5.66 | 10.8
46.27.060 |  | Tubo de cobre flexível, espessura 1/32" - diâmetro 1/4", inclusive conexões | m | 6.97 | 5.66 | 12.63
46.27.070 |  | Tubo de cobre flexível, espessura 1/32" - diâmetro 5/16", inclusive conexões | m | 9.54 | 5.66 | 15.2
46.27.080 |  | Tubo de cobre flexível, espessura 1/32" - diâmetro 3/8", inclusive conexões | m | 11.11 | 8.56 | 19.67
46.27.090 |  | Tubo de cobre flexível, espessura 1/32" - diâmetro 1/2", inclusive conexões | m | 15.1 | 8.56 | 23.66
46.27.100 |  | Tubo de cobre flexível, espessura 1/32" - diâmetro 5/8", inclusive conexões | m | 19.04 | 8.56 | 27.6
46.27.110 |  | Tubo de cobre flexível, espessura 1/32" - diâmetro 3/4", inclusive conexões | m | 22.69 | 8.56 | 31.25
46.32 | Tubulação em cobre rígido, para sistema VRF de ar condicionado
46.32.001 |  | Tubo de cobre sem costura, rígido, espessura 1/16" - diâmetro 3/8", inclusive conexões | m | 29.75 | 12.34 | 42.09
46.32.002 |  | Tubo de cobre sem costura, rígido, espessura 1/16" - diâmetro 1/2", inclusive conexões | m | 39.48 | 12.34 | 51.82
46.32.003 |  | Tubo de cobre sem costura, rígido, espessura 1/16" - diâmetro 5/8", inclusive conexões | m | 52.7 | 12.34 | 65.04
46.32.004 |  | Tubo de cobre sem costura, rígido, espessura 1/16" - diâmetro 3/4", inclusive conexões | m | 58.31 | 12.34 | 70.65
46.32.005 |  | Tubo de cobre sem costura, rígido, espessura 1/16" - diâmetro 7/8", inclusive conexões | m | 76.04 | 12.34 | 88.38
46.32.006 |  | Tubo de cobre sem costura, rígido, espessura 1/16" - diâmetro 1", inclusive conexões | m | 87.32 | 12.34 | 99.66
46.32.007 |  | Tubo de cobre sem costura, rígido, espessura 1/16" - diâmetro 1.1/8", inclusive conexões | m | 99.03 | 12.34 | 111.37
46.32.008 |  | Tubo de cobre sem costura, rígido, espessura 1/16" - diâmetro 1.1/4", inclusive conexões | m | 103.63 | 12.34 | 115.97
46.32.009 |  | Tubo de cobre sem costura, rígido, espessura 1/16" - diâmetro 1.3/8", inclusive conexões | m | 122.34 | 12.34 | 134.68
46.32.010 |  | Tubo de cobre sem costura, rígido, espessura 1/16" - diâmetro 1.1/2", inclusive conexões | m | 133.75 | 12.34 | 146.09
46.32.011 |  | Tubo de cobre sem costura, rígido, espessura 1/16" - diâmetro 1.5/8", inclusive conexões | m | 145.67 | 12.34 | 158.01
46.33 | Tubulação em PP - águas pluviais / esgoto
46.33.001 |  | Tubo de esgoto em polipropileno de alta resistência - PP, DN= 40mm, preto, com união deslizante e guarnição elastomérica de duplo lábio | m | 32.61 | 12.06 | 44.67
46.33.002 |  | Tubo de esgoto em polipropileno de alta resistência - PP, DN= 50mm, preto, com união deslizante e guarnição elastomérica de duplo lábio | m | 39.17 | 12.06 | 51.23
46.33.003 |  | Tubo de esgoto em polipropileno de alta resistência - PP, DN= 63mm, preto, com união deslizante e guarnição elastomérica de duplo lábio | m | 42.08 | 12.06 | 54.14
46.33.004 |  | Tubo de esgoto em polipropileno de alta resistência - PP, DN= 110mm, preto, com união deslizante e guarnição elastomérica de duplo lábio | m | 89.12 | 18.09 | 107.21
46.33.020 |  | Joelho 45° em polipropileno de alta resistência, preto, tipo PB, DN= 40mm | un | 9.3 | 7.87 | 17.17
46.33.021 |  | Joelho 45° em polipropileno de alta resistência - PP, preto, tipo PB, DN= 50mm | un | 10.52 | 7.87 | 18.39
46.33.022 |  | Joelho 45° em polipropileno de alta resistência - PP, preto, tipo PB, DN= 63mm | un | 12.8 | 12 | 24.8
46.33.023 |  | Joelho 45° em polipropileno de alta resistência - PP, preto, tipo PB, DN= 110mm | un | 26.1 | 13.71 | 39.81
46.33.047 |  | Joelho 87°30' em polipropileno de alta resistência - PP, preto, tipo PB, DN= 40mm | un | 9.26 | 7.87 | 17.13
46.33.048 |  | Joelho 87°30' em polipropileno de alta resistência - PP, preto, tipo PB, DN= 50mm | un | 11.76 | 7.87 | 19.63
46.33.049 |  | Joelho 87°30' em polipropileno de alta resistência - PP, preto, tipo PB, DN= 63mm | un | 14.43 | 12 | 26.43
46.33.074 |  | Joelho 87°30' em polipropileno de alta resistência - PP, preto, tipo PB, DN= 110mm, com base de apoio | un | 32.21 | 13.71 | 45.92
46.33.102 |  | Luva dupla em polipropileno de alta resistência - PP, preto, DN= 40mm | un | 10.14 | 7.87 | 18.01
46.33.103 |  | Luva dupla em polipropileno de alta resistência - PP, preto, DN= 50mm | un | 11.76 | 7.87 | 19.63
46.33.104 |  | Luva dupla em polipropileno de alta resistência - PP, preto, DN= 63mm | un | 13.63 | 12 | 25.63
46.33.105 |  | Luva dupla em polipropileno de alta resistência - PP, preto, DN= 110mm | un | 25.8 | 13.71 | 39.51
46.33.116 |  | Luva de Redução em polipropileno de alta resistência - PP, preto, tipo PB, DN= 50x40mm | un | 7.86 | 7.87 | 15.73
46.33.117 |  | Luva de Redução em polipropileno de alta resistência - PP, preto, tipo PB, DN= 63x50mm | un | 11.66 | 12 | 23.66
46.33.118 |  | Luva de Redução em polipropileno de alta resistência - PP, preto, tipo PB, DN= 110x63mm | un | 21.93 | 13.71 | 35.64
46.33.130 |  | Tê 87°30' simples em polipropileno de alta resistência - PP, preto, tipo PB, DN= 50x50mm | un | 28.43 | 7.87 | 36.3
46.33.131 |  | Tê 87°30' simples em polipropileno de alta resistência - PP, preto, tipo PB, DN= 63x63mm | un | 36.69 | 12 | 48.69
46.33.132 |  | Tê 87°30' simples em polipropileno de alta resistência - PP, preto, tipo PB, DN= 110x110mm | un | 57.71 | 13.71 | 71.42
46.33.137 |  | Tê 87°30' simples de redução em polipropileno de alta resistência - PP, preto, tipo PB, DN= 110x63mm | un | 52.15 | 13.71 | 65.86
46.33.140 |  | Tê 87°30' de inspeção em polipropileno de alta resistência - PP, preto (PxB), DN 110mm | un | 151.72 | 12 | 163.72
46.33.149 |  | Junção 45° simples em polipropileno de alta resistência - PP, preto, tipo PB, DN= 50x50mm | un | 24.15 | 7.87 | 32.02
46.33.150 |  | Junção 45° simples em polipropileno de alta resistência - PP, preto, tipo PB, DN= 63x63mm | un | 25.18 | 12 | 37.18
46.33.151 |  | Junção 45° simples em polipropileno de alta resistência - PP, preto, tipo PB, DN= 110x110mm | un | 49.58 | 13.71 | 63.29
46.33.159 |  | Junção 45° simples de redução em polipropileno de alta resistência - PP, preto, tipo PB, DN= 63x50mm | un | 20.67 | 12 | 32.67
46.33.160 |  | Junção 45° simples de redução em polipropileno de alta resistência - PP, preto, tipo PB, DN= 110x50mm | un | 52.42 | 13.71 | 66.13
46.33.161 |  | Junção 45° simples de redução em polipropileno de alta resistência - PP, preto, tipo PB, DN= 110x63mm | un | 44.11 | 13.71 | 57.82
46.33.170 |  | Curva 87°30' em polipropileno de alta resistência - PP, preto, tipo PB, DN= 110mm | un | 44.65 | 13.71 | 58.36
46.33.186 |  | Caixa sifonada de piso, em polipropileno de alta resistência PP, preto, DN=125mm, uma saída de 63mm | un | 99.47 | 12 | 111.47
46.33.197 |  | Prolongamento para caixa sifonada em prolipropileno de alta resistência PP, preto, DN= 125mm | un | 49.08 | 13.71 | 62.79
46.33.201 |  | Tampa tê de inspeção oval, em polipropileno de alta resistência preto (PxB), DN=110mm | un | 75.54 | 7.87 | 83.41
46.33.206 |  | Tampão em polipropileno de alta resistência PP, preto (PxB), DN=63mm | un | 8.77 | 7.87 | 16.64
46.33.207 |  | Tampão em polipropileno de alta resistência PP, preto (PxB), DN=110mm | un | 19.9 | 7.87 | 27.77
46.33.210 |  | Porta marco para grelha de 12x12 cm, em prolipropileno de alta resistência PP, preto | un | 23.33 | 12 | 35.33
46.33.211 |  | Marco de bronze com grelha em aço inoxidável de 12x12cm | cj | 82.87 | 3.44 | 86.31
47 | VÁLVULAS E APARELHOS DE MEDIÇÃO E CONTROLE PARA LÍQUIDOS E GASES
47.01 | Registro e / ou válvula em latão fundido sem acabamento
47.01.010 |  | Registro de gaveta em latão fundido sem acabamento, DN= 1/2´ | un | 26.77 | 15.42 | 42.19
47.01.020 |  | Registro de gaveta em latão fundido sem acabamento, DN= 3/4´ | un | 33.87 | 20.56 | 54.43
47.01.030 |  | Registro de gaveta em latão fundido sem acabamento, DN= 1´ | un | 41.49 | 25.71 | 67.2
47.01.040 |  | Registro de gaveta em latão fundido sem acabamento, DN= 1 1/4´ | un | 57.91 | 30.85 | 88.76
47.01.050 |  | Registro de gaveta em latão fundido sem acabamento, DN= 1 1/2´ | un | 69.35 | 34.27 | 103.62
47.01.060 |  | Registro de gaveta em latão fundido sem acabamento, DN= 2´ | un | 97.7 | 42.83 | 140.53
47.01.070 |  | Registro de gaveta em latão fundido sem acabamento, DN= 2 1/2´ | un | 244.93 | 51.42 | 296.35
47.01.080 |  | Registro de gaveta em latão fundido sem acabamento, DN= 3´ | un | 366.77 | 68.54 | 435.31
47.01.090 |  | Registro de gaveta em latão fundido sem acabamento, DN= 4´ | un | 632.58 | 102.81 | 735.39
47.01.130 |  | Registro de pressão em latão fundido sem acabamento, DN= 3/4´ | un | 44.11 | 20.56 | 64.67
47.01.170 |  | Válvula de esfera monobloco em latão, passagem plena, acionamento com alavanca, DN= 1/2´ | un | 15.01 | 15.42 | 30.43
47.01.180 |  | Válvula de esfera monobloco em latão, passagem plena, acionamento com alavanca, DN= 3/4´ | un | 33.44 | 15.42 | 48.86
47.01.190 |  | Válvula de esfera monobloco em latão, passagem plena, acionamento com alavanca, DN= 1´ | un | 33.99 | 15.42 | 49.41
47.01.191 |  | Válvula de esfera monobloco em latão, passagem plena, acionamento com alavanca, DN= 1.1/4´ | un | 77.12 | 17.15 | 94.27
47.01.210 |  | Válvula de esfera monobloco em latão, passagem plena, acionamento com alavanca, DN= 2´ | un | 119.51 | 15.42 | 134.93
47.01.220 |  | Válvula de esfera monobloco em latão, passagem plena, acionamento com alavanca, DN= 4´ | un | 743.61 | 34.27 | 777.88
47.02 | Registro e / ou válvula em latão fundido com acabamento cromado
47.02.010 |  | Registro de gaveta em latão fundido cromado com canopla, DN= 1/2´ - linha especial | un | 63.1 | 15.42 | 78.52
47.02.020 |  | Registro de gaveta em latão fundido cromado com canopla, DN= 3/4´ - linha especial | un | 61.5 | 15.42 | 76.92
47.02.030 |  | Registro de gaveta em latão fundido cromado com canopla, DN= 1´ - linha especial | un | 76.18 | 15.42 | 91.6
47.02.040 |  | Registro de gaveta em latão fundido cromado com canopla, DN= 1 1/4´ - linha especial | un | 98.09 | 15.42 | 113.51
47.02.050 |  | Registro de gaveta em latão fundido cromado com canopla, DN= 1 1/2´ - linha especial | un | 106.28 | 15.42 | 121.7
47.02.100 |  | Registro de pressão em latão fundido cromado com canopla, DN= 1/2´ - linha especial | un | 62.4 | 15.42 | 77.82
47.02.110 |  | Registro de pressão em latão fundido cromado com canopla, DN= 3/4´ - linha especial | un | 65.44 | 15.42 | 80.86
47.02.200 |  | Registro regulador de vazão para chuveiro e ducha em latão cromado com canopla, DN= 1/2´ | un | 38.39 | 15.42 | 53.81
47.02.210 |  | Registro regulador de vazão para torneira, misturador e bidê, em latão cromado com canopla, DN= 1/2´ | un | 53.45 | 15.42 | 68.87
47.04 | Válvula de descarga ou para acionamento de metais sanitários
47.04.020 |  | Válvula de descarga com registro próprio, duplo acionamento limitador de fluxo, DN= 1 1/4´ | un | 240.12 | 51.42 | 291.54
47.04.030 |  | Válvula de descarga com registro próprio, DN= 1 1/4´ | un | 205.7 | 51.42 | 257.12
47.04.040 |  | Válvula de descarga com registro próprio, DN= 1 1/2´ | un | 215.81 | 51.42 | 267.23
47.04.050 |  | Válvula de descarga antivandalismo, DN= 1 1/2´ | un | 321.06 | 51.42 | 372.48
47.04.080 |  | Válvula de descarga externa, tipo alavanca com registro próprio, DN= 1 1/4´ e DN= 1 1/2´ | un | 783.54 | 51.42 | 834.96
47.04.090 |  | Válvula de mictório antivandalismo, DN= 3/4´ | un | 304.86 | 20.56 | 325.42
47.04.100 |  | Válvula de mictório padrão, vazão automática, DN= 3/4´ | un | 231.17 | 20.56 | 251.73
47.04.110 |  | Válvula de acionamento hidromecânico para piso | un | 528.14 | 51.42 | 579.56
47.04.120 |  | Válvula de acionamento hidromecânico para ducha, em latão cromado, DN= 3/4´ | un | 331.34 | 15.42 | 346.76
47.04.180 |  | Válvula de descarga com registro próprio, duplo acionamento limitador de fluxo, DN = 1 1/2´ | un | 241.76 | 51.42 | 293.18
47.05 | Registro e / ou válvula em bronze
47.05.010 |  | Válvula de retenção horizontal em bronze, DN= 3/4´ | un | 65.52 | 15.42 | 80.94
47.05.020 |  | Válvula de retenção horizontal em bronze, DN= 1´ | un | 82.02 | 15.42 | 97.44
47.05.030 |  | Válvula de retenção horizontal em bronze, DN= 1 1/4´ | un | 117.77 | 15.42 | 133.19
47.05.040 |  | Válvula de retenção horizontal em bronze, DN= 1 1/2´ | un | 133.77 | 15.42 | 149.19
47.05.050 |  | Válvula de retenção horizontal em bronze, DN= 2´ | un | 182.54 | 15.42 | 197.96
47.05.060 |  | Válvula de retenção horizontal em bronze, DN= 2 1/2´ | un | 314.31 | 15.42 | 329.73
47.05.070 |  | Válvula de retenção horizontal em bronze, DN= 3´ | un | 381.43 | 15.42 | 396.85
47.05.080 |  | Válvula de retenção horizontal em bronze, DN= 4´ | un | 657.91 | 20.56 | 678.47
47.05.100 |  | Válvula de retenção vertical em bronze, DN= 1´ | un | 55.99 | 15.42 | 71.41
47.05.110 |  | Válvula de retenção vertical em bronze, DN= 1 1/4´ | un | 76.62 | 15.42 | 92.04
47.05.120 |  | Válvula de retenção vertical em bronze, DN= 1 1/2´ | un | 95.77 | 15.42 | 111.19
47.05.130 |  | Válvula de retenção vertical em bronze, DN= 2´ | un | 141.73 | 15.42 | 157.15
47.05.140 |  | Válvula de retenção vertical em bronze, DN= 2 1/2´ | un | 228.06 | 15.42 | 243.48
47.05.150 |  | Válvula de retenção vertical em bronze, DN= 3´ | un | 335.4 | 15.42 | 350.82
47.05.160 |  | Válvula de retenção vertical em bronze, DN= 4´ | un | 563.3 | 20.56 | 583.86
47.05.170 |  | Válvula de retenção de pé com crivo em bronze, DN= 1´ | un | 52.2 | 15.42 | 67.62
47.05.180 |  | Válvula de retenção de pé com crivo em bronze, DN= 1 1/4´ | un | 73.88 | 15.42 | 89.3
47.05.190 |  | Válvula de retenção de pé com crivo em bronze, DN= 1 1/2´ | un | 89.13 | 15.42 | 104.55
47.05.200 |  | Válvula de retenção de pé com crivo em bronze, DN= 2´ | un | 126.31 | 15.42 | 141.73
47.05.210 |  | Válvula de retenção de pé com crivo em bronze, DN= 2 1/2´ | un | 199.03 | 15.42 | 214.45
47.05.220 |  | Válvula de gaveta em bronze, com haste não ascendente, classe 125 libras para vapor e classe 200 libras para água, óleo e gás, DN= 6´ | un | 4037.55 | 25.71 | 4063.26
47.05.230 |  | Válvula de gaveta em bronze, com haste não ascendente, classe 125 libras para vapor e classe 200 libras para água, óleo e gás, DN= 2´ | un | 115.42 | 15.42 | 130.84
47.05.240 |  | Válvula globo em bronze, classe 125 libras para vapor e classe 200 libras para água, óleo e gás, DN= 2´ | un | 301.89 | 15.42 | 317.31
47.05.260 |  | Válvula de retenção de pé com crivo em bronze, DN= 3´ | un | 294.79 | 15.42 | 310.21
47.05.270 |  | Válvula de retenção de pé com crivo em bronze, DN= 4´ | un | 571.52 | 20.56 | 592.08
47.05.280 |  | Válvula globo angular de 45° em bronze, DN= 2 1/2´ | un | 230.62 | 15.42 | 246.04
47.05.290 |  | Válvula de gaveta em bronze, haste ascendente, classe 150 libras para vapor saturado e 300 libras para água, óleo e gás, DN= 1/2´ | un | 88.49 | 8.56 | 97.05
47.05.296 |  | Válvula de gaveta em bronze, haste ascendente, classe 150 libras para vapor saturado e 300 libras para água, óleo e gás, DN= 4´ | un | 3451.45 | 20.56 | 3472.01
47.05.300 |  | Válvula de gaveta em bronze, haste não ascendente, classe 150 libras para vapor saturado e 300 libras para água, óleo e gás, DN= 4´ | un | 1258.62 | 20.56 | 1279.18
47.05.310 |  | Válvula de gaveta em bronze, haste não ascendente, classe 150 libras para vapor saturado e 300 libras para água, óleo e gás, DN= 2´ | un | 249.26 | 15.42 | 264.68
47.05.340 |  | Válvula globo em bronze, classe 150 libras para vapor saturado e 300 libras para água, óleo e gás, DN= 3/4´ | un | 119.43 | 15.42 | 134.85
47.05.350 |  | Válvula globo em bronze, classe 150 libras para vapor saturado e 300 libras para água, óleo e gás, DN= 1´ | un | 167.51 | 15.42 | 182.93
47.05.360 |  | Válvula globo em bronze, classe 150 libras para vapor saturado e 300 libras para água, óleo e gás, DN= 1 1/2´ | un | 327.23 | 15.42 | 342.65
47.05.370 |  | Válvula globo em bronze, classe 150 libras para vapor saturado e 300 libras para água, óleo e gás, DN= 2´ | un | 436.44 | 15.42 | 451.86
47.05.390 |  | Válvula globo em bronze, classe 150 libras para vapor saturado e 300 libras para água, óleo e gás, DN= 2 1/2´ | un | 690.15 | 15.42 | 705.57
47.05.392 |  | Válvula globo em bronze, classe 150 libras para vapor saturado e 300 libras para água, óleo e gás, DN= 3´ | un | 1411.88 | 20.56 | 1432.44
47.05.394 |  | Válvula globo em bronze, classe 150 libras para vapor saturado e 300 libras para água, óleo e gás, DN= 4´ | un | 3973.32 | 20.56 | 3993.88
47.05.398 |  | Válvula de gaveta em bronze, haste não ascendente, classe 125 libras para vapor e classe 200 libras para água, óleo e gás, DN= 3/4´ | un | 50.78 | 10.29 | 61.07
47.05.400 |  | Válvula de gaveta em bronze, haste não ascendente, classe 125 libras para vapor e classe 200 libras para água, óleo e gás, DN= 1´ | un | 52.44 | 15.42 | 67.86
47.05.406 |  | Válvula de gaveta em bronze, haste não ascendente, classe 125 libras para vapor e classe 200 libras para água, óleo e gás, DN= 1.1/4´ | un | 65.21 | 13.71 | 78.92
47.05.410 |  | Válvula de gaveta em bronze, haste não ascendente, classe 125 libras para vapor e classe 200 libras para água, óleo e gás, DN= 1 1/2´ | un | 74.04 | 15.42 | 89.46
47.05.420 |  | Válvula de gaveta em bronze, haste não ascendente, classe 125 libras para vapor e classe 200 libras para água, óleo e gás, DN= 2 1/2´ | un | 301.28 | 15.42 | 316.7
47.05.430 |  | Válvula de gaveta em bronze, haste não ascendente, classe 125 libras para vapor e classe 200 libras para água, óleo e gás, DN= 3´ | un | 414.89 | 15.42 | 430.31
47.05.450 |  | Válvula redutora de pressão de ação direta em bronze, extremidade roscada, para água, ar, óleo e gás, PE= 200 psi e PS= 20 à 90 psi, DN= 1 1/4´ | un | 2529.42 | 68.54 | 2597.96
47.05.460 |  | Válvula redutora de pressão de ação direta em bronze, extremidade roscada, para água, ar, óleo e gás, PE= 200 psi e PS= 20 à 90 psi, DN= 2´ | un | 4450.39 | 68.54 | 4518.93
47.05.580 |  | Válvula de gaveta em bronze com fecho rápido, DN= 1 1/2´ | un | 306.64 | 34.27 | 340.91
47.06 | Registro e / ou válvula em ferro fundido
47.06.030 |  | Válvula de gaveta em ferro fundido, haste ascendente com flange, classe 125 libras, DN= 2´ | un | 874.2 | 42.83 | 917.03
47.06.040 |  | Válvula de retenção de pé com crivo em ferro fundido, flangeada, DN= 6´ | un | 1146.99 | 119.96 | 1266.95
47.06.041 |  | Válvula de retenção de pé com crivo em ferro fundido, flangeada, DN= 8´ | un | 1625.62 | 119.96 | 1745.58
47.06.050 |  | Válvula de retenção tipo portinhola dupla em ferro fundido, DN= 6´ | un | 821.49 | 119.96 | 941.45
47.06.051 |  | Válvula de retenção tipo portinhola simples em ferro fundido, flangeada, DN= 6´ | un | 1713.92 | 119.96 | 1833.88
47.06.060 |  | Válvula de gaveta em ferro fundido com bolsa, DN= 150 mm | un | 1161 | 68.54 | 1229.54
47.06.070 |  | Válvula de gaveta em ferro fundido com bolsa, DN= 200 mm | un | 2046.81 | 68.54 | 2115.35
47.06.080 |  | Válvula de retenção tipo portinhola simples em ferro fundido, DN= 4´ | un | 719.17 | 68.54 | 787.71
47.06.090 |  | Válvula de retenção tipo portinhola dupla em ferro fundido, DN= 4´ | un | 500.31 | 68.54 | 568.85
47.06.100 |  | Válvula de segurança em ferro fundido rosqueada com pressão de ajuste 0,4 até 0,75kgf/cm², DN= 2´ | un | 6077.01 | 42.83 | 6119.84
47.06.110 |  | Válvula de segurança em ferro fundido rosqueada com pressão de ajuste 6,1 até 10,0kgf/cm², DN= 3/4´ | un | 2300.28 | 20.56 | 2320.84
47.06.180 |  | Válvula de gaveta em ferro fundido com bolsa, DN= 100mm | un | 691.41 | 68.54 | 759.95
47.06.310 |  | Visor de fluxo com janela simples, corpo em ferro fundido ou aço carbono, DN = 1´ | un | 616.1 | 25.71 | 641.81
47.06.320 |  | Válvula de governo (retenção e alarme) completa, corpo em ferro fundido, classe 125 libras, DN= 4´ | un | 6225.49 | 102.81 | 6328.3
47.06.330 |  | Válvula de gaveta em ferro fundido, haste ascendente com flange, classe 125 libras, DN= 4´ | un | 1309.76 | 68.54 | 1378.3
47.06.340 |  | Válvula de gaveta em ferro fundido, haste ascendente com flange, classe 125 libras, DN= 6´ | un | 1911.3 | 68.54 | 1979.84
47.06.350 |  | Válvula de retenção vertical em ferro fundido com flange, classe 125 libras, DN= 4´ | un | 1167.01 | 68.54 | 1235.55
47.07 | Registro e / ou válvula em aço carbono fundido
47.07.010 |  | Válvula de esfera em aço carbono fundido, passagem plena, classe 150 libras para vapor e classe 600 libras para água, óleo e gás, DN= 1/2´ | un | 57.04 | 15.42 | 72.46
47.07.020 |  | Válvula de esfera em aço carbono fundido, passagem plena, classe 150 libras para vapor e classe 600 libras para água, óleo e gás, DN= 3/4´ | un | 76.35 | 20.56 | 96.91
47.07.030 |  | Válvula de esfera em aço carbono fundido, passagem plena, classe 150 libras para vapor e classe 600 libras para água, óleo e gás, DN= 1´ | un | 101.42 | 25.71 | 127.13
47.07.031 |  | Válvula de esfera em aço carbono fundido, passagem plena, classe 150 libras para vapor e classe 600 libras para água, óleo e gás, DN= 1.1/4´ | un | 122.95 | 27.41 | 150.36
47.07.090 |  | Válvula de esfera em aço carbono fundido, passagem plena, extremidades rosqueáveis, classe 300 libras para vapor saturado, DN= 2´ | un | 310.47 | 42.83 | 353.3
47.09 | Registro e / ou válvula em aço carbono forjado
47.09.010 |  | Válvula globo em aço carbono forjado, classe 800 libras para vapor e classe 2000 libras para água, óleo e gás, DN= 3/4´ | un | 238.93 | 20.56 | 259.49
47.09.020 |  | Válvula globo em aço carbono forjado, classe 800 libras para vapor e classe 2000 libras para água, óleo e gás, DN= 1´ | un | 303.36 | 25.71 | 329.07
47.09.030 |  | Válvula globo em aço carbono forjado, classe 800 libras para vapor e classe 2000 libras para água, óleo e gás, DN= 1 1/2´ | un | 582.31 | 34.27 | 616.58
47.09.040 |  | Válvula globo em aço carbono forjado, classe 800 libras para vapor e classe 2000 libras para água, óleo e gás, DN= 2´ | un | 788.62 | 42.83 | 831.45
47.10 | Registro e / ou válvula em aço inoxidável forjado
47.10.010 |  | Purgador termodinâmico com filtro incorporado, em aço inoxidável forjado, pressão de 0,25 a 42 kg/cm², temperatura até 425°C, DN= 1/2´ | un | 397.93 | 15.42 | 413.35
47.11 | Aparelho de medição e controle
47.11.021 |  | Pressostato diferencial ajustável mecânico, montagem inferior com diâmetro de 1/2" e/ou 1/4", faixa de operação até 16 bar | un | 374.65 | 71.75 | 446.4
47.11.080 |  | Termômetro bimetálico, mostrador com 4´, saída angular, escala 0-100°C | un | 142.27 | 6.86 | 149.13
47.11.100 |  | Manômetro com mostrador de 4´, escalas: 0-4 / 0-7 / 0-10 / 0-17 / 0-21 / 0-28 kg/cm² | un | 122.9 | 17.15 | 140.05
47.11.111 |  | Pressostato diferencial ajustável, caixa à prova de água, unidade sensora em aço inoxidável 316, faixa de operação entre 1,4 a 14 bar, para fluídos corrosivos, DN=1/2´ | un | 8143.61 | 71.75 | 8215.36
47.12 | Registro e / ou válvula em ferro dúctil
47.12.040 |  | Válvula de gaveta em ferro dúctil com flanges, classe PN-10, DN= 200mm | un | 1914.19 | 118.65 | 2032.84
47.12.270 |  | Válvula de gaveta em ferro dúctil com flanges, classe PN-10, DN= 80mm | un | 668.72 | 118.65 | 787.37
47.12.280 |  | Válvula globo auto-operada hidraulicamente, em ferro dúctil, classe PN-10/16, DN= 50mm | un | 845.95 | 42.83 | 888.78
47.12.290 |  | Válvula globo auto-operada hidraulicamente, comandada por solenóide, em ferro dúctil, classe PN-10, DN= 50mm | un | 1121.17 | 77.1 | 1198.27
47.12.300 |  | Válvula globo auto-operada hidraulicamente, comandada por solenóide, em ferro dúctil, classe PN-10, DN= 100mm | un | 1649.54 | 77.1 | 1726.64
47.12.310 |  | Válvula de gaveta em ferro dúctil com flanges, classe PN-10, DN= 300mm | un | 4339.55 | 118.65 | 4458.2
47.12.320 |  | Válvula de gaveta em ferro dúctil com flanges, classe PN-10, DN= 100mm | un | 770.37 | 118.65 | 889.02
47.12.330 |  | Válvula de gaveta em ferro dúctil com flanges, classe PN-10, DN= 150mm | un | 1216.68 | 118.65 | 1335.33
47.12.340 |  | Ventosa simples rosqueada em ferro dúctil, classe PN-25, DN= 3/4´ | un | 692.72 | 10.29 | 703.01
47.12.350 |  | Ventosa de tríplice função em ferro dúctil flangeada, classe PN-10/16/25, DN= 50mm | un | 1761.13 | 15.07 | 1776.2
47.14 | Registro e / ou válvula em PVC rígido ou ABS
47.14.020 |  | Registro de pressão em PVC rígido, soldável, DN= 25mm (3/4´) | un | 6.69 | 15.42 | 22.11
47.14.200 |  | Registro regulador de vazão para torneira, misturador e bidê, em ABS com canopla, DN= 1/2´ | un | 33.42 | 15.42 | 48.84
47.20 | Reparos, conservações e complementos - GRUPO 47
47.20.010 |  | Pigtail em latão para manômetro, DN= 1/2´ | un | 71.54 | 5.14 | 76.68
47.20.020 |  | Filtro ´Y´ em bronze para gás combustível, DN= 2´ | un | 269.08 | 42.83 | 311.91
47.20.030 |  | Filtro ´Y´ em ferro fundido, classe 125 libras para vapor saturado, com extremidades rosqueáveis, DN= 2´ | un | 494.82 | 42.83 | 537.65
47.20.070 |  | Pigtail flexível, revestido com borracha sintética resistente, DN= 7/16´ comprimento até 1,00 m | un | 28.5 | 7.24 | 35.74
47.20.080 |  | Regulador de primeiro estágio de alta pressão até 2 kgf/cm², vazão de 90 kg GLP/hora | un | 570.61 | 24.11 | 594.72
47.20.100 |  | Regulador de primeiro estágio de alta pressão até 1,3 kgf/cm², vazão de 50 kg GLP/hora | un | 249.58 | 24.11 | 273.69
47.20.120 |  | Regulador de segundo estágio para gás, uso industrial, vazão até 12 kg GLP/hora | un | 66.57 | 17.15 | 83.72
47.20.181 |  | Filtro Y em aço carbono, classe 150 libras, conexões flangeadas, DN= 4'' | un | 2991.72 | 102.81 | 3094.53
47.20.190 |  | Chave de fluxo tipo palheta para tubulação de líquidos | un | 133.6 | 13.71 | 147.31
47.20.300 |  | Chave de fluxo de água com retardo para tubulações com diâmetro nominal de 1" a 6" - conexão BSP | un | 354.62 | 40.66 | 395.28
47.20.320 |  | Filtro ´Y´ corpo em bronze, pressão de serviço até 20,7 bar (PN 20), DN= 1 1/2´ | un | 170.2 | 42.83 | 213.03
47.20.330 |  | Filtro ´Y´ corpo em bronze, pressão de serviço até 20,7 bar (PN 20), DN= 2´ | un | 225.96 | 42.83 | 268.79
48 | RESERVATÓRIO E TANQUE PARA LÍQUIDOS E GASES
48.02 | Reservatório em material sintético
48.02.008 |  | Reservatório de fibra de vidro - capacidade de 15.000 litros | un | 5613.35 | 76.09 | 5689.44
48.02.009 |  | Reservatório de fibra de vidro - capacidade de 20.000 litros | un | 7823.42 | 103.97 | 7927.39
48.02.204 |  | Reservatório em polietileno com tampa de encaixar - capacidade de 2.000 litros | un | 928.19 | 41.25 | 969.44
48.02.205 |  | Reservatório em polietileno com tampa de encaixar - capacidade de 3.000 litros | un | 1375.4 | 41.25 | 1416.65
48.02.206 |  | Reservatório em polietileno com tampa de encaixar - capacidade de 5.000 litros | un | 2213.44 | 48.21 | 2261.65
48.02.207 |  | Reservatório em polietileno com tampa de encaixar - capacidade de 10.000 litros | un | 3761.17 | 62.15 | 3823.32
48.02.300 |  | Reservatório em polietileno de alta densidade (cisterna) com antioxidante e proteção contra raios ultravioleta (UV) - capacidade de 5.000 litros | un | 6303.51 | 55.19 | 6358.7
48.02.310 |  | Reservatório em polietileno de alta densidade (cisterna) com antioxidante e proteção contra raios ultravioleta (UV) - capacidade de 10.000 litros | un | 10679.77 | 76.09 | 10755.86
48.02.400 |  | Reservatório em polietileno com tampa de rosca - capacidade de 1.000 litros | un | 755.99 | 48.21 | 804.2
48.02.401 |  | Reservatório em polietileno com tampa de rosca - capacidade de 500 litros | un | 417.25 | 48.21 | 465.46
48.03 | Reservatório metálico
48.03.010 |  | Reservatório metálico cilíndrico horizontal - capacidade de 1.000 litros | cj | 2197.04 | 48.21 | 2245.25
48.03.112 |  | Reservatório metálico cilíndrico horizontal - capacidade de 3.000 litros | cj | 4140.93 | 48.21 | 4189.14
48.03.130 |  | Reservatório metálico cilíndrico horizontal - capacidade de 5.000 litros | cj | 5919.8 | 48.21 | 5968.01
48.03.138 |  | Reservatório metálico cilíndrico horizontal - capacidade de 10.000 litros | cj | 9955.08 | 48.21 | 10003.29
48.04 | Reservatório em concreto
48.04.381 |  | Reservatório em concreto armado cilíndrico, vertical, bipartido, método construtivo em formas deslizantes, diâmetro interno de 3,50m a 4,00m, altura de 15,00m a 25,00m | m | 20748.01 | 2669.48 | 23417.49
48.04.391 |  | Reservatório em concreto armado cilíndrico, vertical, bipartido, método construtivo em formas deslizantes, diâmetro interno de 5,5m a 6,00m, altura de 25,00m a 30,00m | m | 29339.76 | 4512.63 | 33852.39
48.05 | Torneira de boia
48.05.010 |  | Torneira de boia, DN= 3/4´ | un | 59.05 | 10.29 | 69.34
48.05.020 |  | Torneira de boia, DN= 1´ | un | 75.62 | 13.71 | 89.33
48.05.030 |  | Torneira de boia, DN= 1 1/4´ | un | 138.31 | 15.42 | 153.73
48.05.040 |  | Torneira de boia, DN= 1 1/2´ | un | 145.83 | 15.42 | 161.25
48.05.050 |  | Torneira de boia, DN= 2´ | un | 182.04 | 20.56 | 202.6
48.05.052 |  | Torneira de boia, DN= 2 1/2´ | un | 754.8 | 15.42 | 770.22
48.05.070 |  | Torneira de boia, tipo registro automático de entrada, DN= 3´ | un | 1380.66 | 68.54 | 1449.2
48.20 | Reparos, conservações e complementos - GRUPO 48
48.20.020 |  | Limpeza de caixa d´água até 1.000 litros | un | 0 | 41.82 | 41.82
48.20.040 |  | Limpeza de caixa d´água de 1.001 até 10.000 litros | un | 0 | 111.52 | 111.52
48.20.060 |  | Limpeza de caixa d´água acima de 10.000 litros | un | 0 | 250.92 | 250.92
49 | CAIXA, RALO, GRELHA E ACESSÓRIO HIDRÁULICO
49.01 | Caixas sifonadas de PVC rígido
49.01.016 |  | Caixa sifonada de PVC rígido de 100 x 100 x 50 mm, com grelha | un | 22.78 | 34.27 | 57.05
49.01.020 |  | Caixa sifonada de PVC rígido de 100 x 150 x 50 mm, com grelha | un | 31.09 | 34.27 | 65.36
49.01.030 |  | Caixa sifonada de PVC rígido de 150 x 150 x 50 mm, com grelha | un | 39.37 | 34.27 | 73.64
49.01.040 |  | Caixa sifonada de PVC rígido de 150 x 185 x 75 mm, com grelha | un | 44.55 | 34.27 | 78.82
49.01.050 |  | Caixa sifonada de PVC rígido de 250 x 172 x 50 mm, com tampa cega | un | 53.11 | 34.27 | 87.38
49.01.070 |  | Caixa sifonada de PVC rígido de 250 x 230 x 75 mm, com tampa cega | un | 69.49 | 34.27 | 103.76
49.03 | Caixa de gordura
49.03.020 |  | Caixa de gordura em alvenaria, 600 x 600 x 600 mm | un | 71.79 | 155.04 | 226.83
49.03.036 |  | Caixa de gordura em PVC com tampa reforçada - capacidade 19 litros | un | 368.67 | 34.27 | 402.94
49.04 | Ralo em PVC rígido
49.04.010 |  | Ralo seco em PVC rígido de 100 x 40 mm, com grelha | un | 20.31 | 34.27 | 54.58
49.05 | Ralo em ferro fundido
49.05.020 |  | Ralo seco em ferro fundido, 100 x 165 x 50 mm, com grelha metálica saída vertical | un | 79.35 | 41.13 | 120.48
49.05.040 |  | Ralo sifonado em ferro fundido de 150 x 240 x 75 mm, com grelha | un | 266.02 | 51.42 | 317.44
49.06 | Grelhas e tampas
49.06.010 |  | Grelha hemisférica em ferro fundido de 4" | un | 7.92 | 2.05 | 9.97
49.06.020 |  | Grelha em ferro fundido para caixas e canaletas | m² | 822.32 | 22.43 | 844.75
49.06.030 |  | Grelha hemisférica em ferro fundido de 3" | un | 5.24 | 2.05 | 7.29
49.06.072 |  | Grelha articulada em ferro fundido tipo boca de leão | un | 310.29 | 17.94 | 328.23
49.06.080 |  | Grelha hemisférica em ferro fundido de 6" | un | 18.82 | 2.05 | 20.87
49.06.110 |  | Grelha hemisférica em ferro fundido de 2" | un | 4.48 | 2.05 | 6.53
49.06.160 |  | Grelha quadriculada em ferro fundido para caixas e canaletas | m² | 820.99 | 22.43 | 843.42
49.06.170 |  | Grelha em alumínio fundido para caixas e canaletas - linha comercial | m² | 840.16 | 22.43 | 862.59
49.06.190 |  | Grelha pré-moldada em concreto, com furos redondos, 79,5 x 24,5 x 8 cm | un | 54.96 | 11.23 | 66.19
49.06.200 |  | Captador pluvial em aço inoxidável e grelha em alumínio, com mecanismo anti-vórtice, DN= 50 mm | un | 3043.15 | 41.13 | 3084.28
49.06.210 |  | Captador pluvial em aço inoxidável e grelha em alumínio, com mecanismo anti-vórtice, DN= 75 mm | un | 3919.51 | 41.13 | 3960.64
49.06.400 |  | Tampão em ferro fundido, diâmetro de 600 mm, classe B 125 (ruptura > 125 kN) | un | 260.54 | 46.38 | 306.92
49.06.410 |  | Tampão em ferro fundido, diâmetro de 600 mm, classe C 250 (ruptura > 250 kN) | un | 271.5 | 46.38 | 317.88
49.06.420 |  | Tampão em ferro fundido, diâmetro de 600 mm, classe D 400 (ruptura> 400 kN) | un | 320.09 | 46.38 | 366.47
49.06.430 |  | Tampão em ferro fundido de 300 x 300 mm, classe B 125 (ruptura > 125 kN) | un | 104.47 | 46.38 | 150.85
49.06.440 |  | Tampão em ferro fundido de 400 x 400 mm, classe B 125 (ruptura > 125 kN) | un | 140.37 | 46.38 | 186.75
49.06.450 |  | Tampão em ferro fundido de 500 x 500 mm, classe B 125 (ruptura > 125 kN) | un | 202.06 | 46.38 | 248.44
49.06.460 |  | Tampão em ferro fundido de 600 x 600 mm, classe B 125 (ruptura > 125 kN) | un | 263.82 | 46.38 | 310.2
49.06.480 |  | Tampão em ferro fundido com tampa articulada, de 400 x 600 mm, classe 15 (ruptura > 1500 kg) | un | 192.77 | 46.38 | 239.15
49.06.550 |  | Grelha com calha e cesto coletor para piso em aço inoxidável, largura de 15 cm | m | 734.7 | 14.52 | 749.22
49.06.560 |  | Grelha com calha e cesto coletor para piso em aço inoxidável, largura de 20 cm | m | 920.55 | 19.16 | 939.71
49.08 | Caixa de passagem e inspeção
49.08.250 |  | Caixa de areia em PVC, diâmetro nominal de 100 mm | un | 295.6 | 34.27 | 329.87
49.11 | Canaletas e afins
49.11.130 |  | Canaleta com grelha em alumínio, largura de 80 mm | m | 273.2 | 7.73 | 280.93
49.11.140 |  | Canaleta com grelha em alumínio, saída central / vertical, largura de 46 mm | m | 192.26 | 7.73 | 199.99
49.11.141 |  | Canaleta com grelha abre-fecha, em alumínio, saída central ou vertical, largura 46mm | m | 209.43 | 7.73 | 217.16
49.12 | Poço de visita, boca de lobo, caixa de passagem e afins
49.12.010 |  | Boca de lobo simples tipo PMSP com tampa de concreto | un | 1202.11 | 1106.77 | 2308.88
49.12.030 |  | Boca de lobo dupla tipo PMSP com tampa de concreto | un | 2036.69 | 1720.15 | 3756.84
49.12.050 |  | Boca de lobo tripla tipo PMSP com tampa de concreto | un | 2835.22 | 2329.1 | 5164.32
49.12.058 |  | Boca de leão simples tipo PMSP com grelha | un | 899.21 | 1092.23 | 1991.44
49.12.110 |  | Poço de visita de 1,60 x 1,60 x 1,60 m - tipo PMSP | un | 2341.99 | 1872.87 | 4214.86
49.12.120 |  | Chaminé para poço de visita tipo PMSP em alvenaria, diâmetro interno 70 cm - pescoço | m | 191.06 | 272.07 | 463.13
49.12.140 |  | Poço de visita em alvenaria tipo PMSP - balão | un | 1351.7 | 1734.44 | 3086.14
49.13 | Filtro anaeróbio
49.13.010 |  | Filtro biológico anaeróbio com anéis pré-moldados de concreto diâmetro de 1,40 m - h= 2,00 m | un | 2368.55 | 2177.3 | 4545.85
49.13.020 |  | Filtro biológico anaeróbio com anéis pré-moldados de concreto diâmetro de 2,00 m - h= 2,00 m | un | 3916.15 | 3538.95 | 7455.1
49.13.030 |  | Filtro biológico anaeróbio com anéis pré-moldados de concreto diâmetro de 2,40 m - h= 2,00 m | un | 5602.87 | 4673.51 | 10276.38
49.13.040 |  | Filtro biológico anaeróbio com anéis pré-moldados de concreto diâmetro de 2,84 m - h= 2,50 m | un | 8307.05 | 5825.38 | 14132.43
49.14 | Fossa séptica
49.14.010 |  | Fossa séptica câmara única com anéis pré-moldados em concreto, diâmetro externo de 1,50 m, altura útil de 1,50 m | un | 1632.15 | 1089.42 | 2721.57
49.14.020 |  | Fossa séptica câmara única com anéis pré-moldados em concreto, diâmetro externo de 2,50 m, altura útil de 2,50 m | un | 4538.13 | 1627.16 | 6165.29
49.14.030 |  | Fossa séptica câmara única com anéis pré-moldados em concreto, diâmetro externo de 2,50 m, altura útil de 4,00 m | un | 6749.89 | 3254.34 | 10004.23
49.14.061 |  | SM01 Sumidouro - poço absorvente | m | 842.94 | 541.6 | 1384.54
49.14.071 |  | Tampão pré-moldado de concreto armado para sumidouro com diâmetro externo de 2,00 m | un | 433.7 | 30.91 | 464.61
49.15 | Anel e aduela pré-moldados
49.15.010 |  | Anel pré-moldado de concreto com diâmetro de 0,60 m | m | 219.99 | 22.43 | 242.42
49.15.030 |  | Anel pré-moldado de concreto com diâmetro de 0,80 m | m | 256.75 | 33.65 | 290.4
49.15.040 |  | Anel pré-moldado de concreto com diâmetro de 1,20 m | m | 364.24 | 44.85 | 409.09
49.15.050 |  | Anel pré-moldado de concreto com diâmetro de 1,50 m | m | 540.72 | 56.08 | 596.8
49.15.060 |  | Anel pré-moldado de concreto com diâmetro de 1,80 m | m | 842.93 | 67.28 | 910.21
49.15.100 |  | Anel pré-moldado de concreto com diâmetro de 3,00 m | m | 1594.51 | 112.13 | 1706.64
49.16 | Acessórios hidráulicos para água de reuso
49.16.050 |  | Realimentador automático, DN= 1' | un | 585.36 | 13.71 | 599.07
49.16.051 |  | Sifão ladrão em polietileno para extravasão, diâmetro de 100mm | un | 224.01 | 17.15 | 241.16
50 | DETECÇÃO, COMBATE E PREVENÇÃO A INCÊNDIO
50.01 | Hidrantes e acessórios
50.01.030 |  | Abrigo duplo para hidrante/mangueira, com visor e suporte (embutir e externo) | un | 662.23 | 119.96 | 782.19
50.01.060 |  | Abrigo para hidrante/mangueira (embutir e externo) | un | 217.28 | 119.96 | 337.24
50.01.080 |  | Mangueira com união de engate rápido, DN= 1 1/2´ (38 mm) | m | 16.13 | 3.44 | 19.57
50.01.090 |  | Botoeira para acionamento de bomba de incêndio tipo quebra-vidro | un | 71.81 | 10.29 | 82.1
50.01.100 |  | Mangueira com união de engate rápido, DN= 2 1/2´ (63 mm) | m | 22.95 | 3.44 | 26.39
50.01.110 |  | Esguicho em latão com engate rápido, DN= 2 1/2´, jato regulável | un | 148.07 | 3.44 | 151.51
50.01.130 |  | Abrigo simples com suporte, em aço inoxidável escovado, para mangueira de 1 1/2´, porta em vidro temperado jateado - inclusive mangueira de 30 m (2 x 15 m) | un | 3054.31 | 187.64 | 3241.95
50.01.160 |  | Adaptador de engate rápido em latão de 2 1/2´ x 1 1/2´ | un | 33.55 | 3.44 | 36.99
50.01.170 |  | Adaptador de engate rápido em latão de 2 1/2´ x 2 1/2´ | un | 44.92 | 3.44 | 48.36
50.01.180 |  | Hidrante de coluna com duas saídas, 4´x 2 1/2´ - simples | un | 1064.01 | 43.98 | 1107.99
50.01.190 |  | Tampão de engate rápido em latão, DN= 2 1/2´, com corrente | un | 58.5 | 3.44 | 61.94
50.01.200 |  | Tampão de engate rápido em latão, DN= 1 1/2´, com corrente | un | 43.6 | 3.44 | 47.04
50.01.210 |  | Chave para conexão de engate rápido | un | 13.9 | 0.46 | 14.36
50.01.220 |  | Esguicho latão com engate rápido, DN= 1 1/2´, jato regulável | un | 168.6 | 3.44 | 172.04
50.01.320 |  | Abrigo de hidrante de 1 1/2´ completo - inclusive mangueira de 30 m (2 x 15 m) | un | 1278.71 | 178.21 | 1456.92
50.01.330 |  | Abrigo de hidrante de 2 1/2´ completo - inclusive mangueira de 30 m (2 x 15 m) | un | 1480.83 | 178.21 | 1659.04
50.01.340 |  | Abrigo para registro de recalque tipo coluna, completo - inclusive tubulações e válvulas | un | 1745.33 | 541.06 | 2286.39
50.02 | Registro e válvula controladora
50.02.020 |  | Bico de sprinkler tipo pendente com rompimento da ampola a 68°C | un | 22.39 | 12.06 | 34.45
50.02.050 |  | Alarme hidráulico tipo gongo | un | 778.34 | 17.15 | 795.49
50.02.060 |  | Bico de sprinkler tipo upright com rompimento da ampola a 68ºC | un | 21.89 | 12.06 | 33.95
50.02.080 |  | Válvula de governo completa com alarme VGA, corpo em ferro fundido, extremidades flangeadas e DN = 6´ | un | 6408.83 | 102.81 | 6511.64
50.05 | Iluminação e sinalização de emergência
50.05.021 |  | Fonte eletroímã para interligar à central do sistema de detecção e alarme de incêndio | un | 473.69 | 34.27 | 507.96
50.05.022 |  | Destravador magnético (eletroímã) para porta corta-fogo de 24 Vcc | un | 125.24 | 27.41 | 152.65
50.05.060 |  | Central de iluminação de emergência, completa, para até 6.000 W | un | 15348.37 | 10.92 | 15359.29
50.05.070 |  | Luminária para unidade centralizada pendente completa com lâmpadas fluorescentes compactas de 9 W | un | 288.65 | 17.15 | 305.8
50.05.080 |  | Luminária para unidade centralizada de sobrepor completa com lâmpada fluorescente compacta de 15 W | un | 72.12 | 17.15 | 89.27
50.05.160 |  | Módulo para adaptação de luminária de emergência, autonomia 90 minutos para lâmpada fluorescente de 32 W | un | 209.35 | 10.29 | 219.64
50.05.170 |  | Acionador manual tipo quebra vidro, em caixa plástica | un | 58.09 | 10.29 | 68.38
50.05.210 |  | Detector termovelocimétrico endereçável com base endereçável | un | 128.43 | 10.29 | 138.72
50.05.214 |  | Detector de gás liquefeito (GLP), gás natural (GN) ou derivados de metano | un | 407.13 | 10.29 | 417.42
50.05.230 |  | Sirene audiovisual tipo endereçável | un | 216.19 | 10.29 | 226.48
50.05.250 |  | Central de iluminação de emergência, completa, autonomia 1 hora, para até 240 W | un | 606.05 | 10.92 | 616.97
50.05.260 |  | Bloco autônomo de iluminação de emergência com autonomia mínima de 1 hora, equipado com 2 lâmpadas de 11 W | un | 209.66 | 10.92 | 220.58
50.05.270 |  | Central de detecção e alarme de incêndio completa, autonomia de 1 hora para 12 laços, 220 V/12 V | un | 609.11 | 10.92 | 620.03
50.05.280 |  | Sirene tipo corneta de 12 V | un | 47.36 | 10.29 | 57.65
50.05.312 |  | Bloco autônomo de iluminação de emergência LED, com autonomia mínima de 3 horas, fluxo luminoso de 2.000 até 3.000 lúmens, equipado com 2 faróis | un | 227.58 | 10.92 | 238.5
50.05.400 |  | Sirene eletrônica em caixa metálica de 4 x 4 | un | 92.48 | 37.71 | 130.19
50.05.430 |  | Detector óptico de fumaça com base endereçável | un | 157.01 | 34.27 | 191.28
50.05.440 |  | Painel repetidor de detecção e alarme de incêndio tipo endereçável | un | 949.29 | 10.29 | 959.58
50.05.450 |  | Acionador manual quebra-vidro endereçável | un | 135.73 | 10.29 | 146.02
50.05.470 |  | Módulo isolador, módulo endereçador para audiovisual | un | 427.38 | 17.15 | 444.53
50.05.490 |  | Sinalizador audiovisual endereçável com LED | un | 409.64 | 10.29 | 419.93
50.05.491 |  | Sinalizador visual de advertência | un | 240.59 | 8.56 | 249.15
50.05.492 |  | Sinalizador audiovisual de advertência | un | 230.19 | 8.56 | 238.75
50.10 | Extintores
50.10.030 |  | Extintor sobre rodas de gás carbônico - capacidade de 10 kg | un | 771.29 | 14.24 | 785.53
50.10.050 |  | Extintor sobre rodas de gás carbônico - capacidade de 25 kg | un | 3745.63 | 14.24 | 3759.87
50.10.058 |  | Extintor manual de pó químico seco BC - capacidade de 4 kg | un | 104.92 | 14.24 | 119.16
50.10.060 |  | Extintor manual de pó químico seco BC - capacidade de 8 kg | un | 149.78 | 14.24 | 164.02
50.10.084 |  | Extintor manual de pó químico seco 20 BC - capacidade de 12 kg | un | 168.64 | 14.24 | 182.88
50.10.096 |  | Extintor sobre rodas de pó químico seco BC - capacidade de 20 kg | un | 787.02 | 0 | 787.02
50.10.100 |  | Extintor manual de água pressurizada - capacidade de 10 litros | un | 104.71 | 14.24 | 118.95
50.10.110 |  | Extintor manual de pó químico seco ABC - capacidade de 4 kg | un | 140.02 | 14.24 | 154.26
50.10.120 |  | Extintor manual de pó químico seco ABC - capacidade de 6 kg | un | 149.81 | 14.24 | 164.05
50.10.140 |  | Extintor manual de gás carbônico 5 BC - capacidade de 6 kg | un | 357.87 | 14.24 | 372.11
50.10.210 |  | Suporte para extintor de piso em fibra de vidro | un | 141.43 | 1.4 | 142.83
50.10.220 |  | Suporte para extintor de piso em aço inoxidável | un | 224.97 | 1.4 | 226.37
50.20 | Reparos, conservações e complementos - GRUPO 50
50.20.110 |  | Recarga de extintor de água pressurizada | l | 2.88 | 0 | 2.88
50.20.120 |  | Recarga de extintor de gás carbônico | kg | 10.21 | 0 | 10.21
50.20.130 |  | Recarga de extintor de pó químico seco | kg | 8.88 | 0 | 8.88
50.20.160 |  | Pintura de extintor de gás carbônico, pó químico seco, ou água pressurizada, com capacidade acima de 12 kg até 20 kg | un | 37.94 | 0 | 37.94
50.20.170 |  | Pintura de extintor de gás carbônico, pó químico seco, ou água pressurizada, com capacidade até 12 kg | un | 18.44 | 0 | 18.44
50.20.200 |  | Recolocação de bico de sprinkler | un | 0.05 | 12.06 | 12.11
54 | PAVIMENTAÇÃO E PASSEIO
54.01 | Pavimentação preparo de base
54.01.010 |  | Regularização e compactação mecanizada de superfície, sem controle do proctor normal | m² | 1.9 | 0.12 | 2.02
54.01.030 |  | Abertura e preparo de caixa até 40 cm, compactação do subleito mínimo de 95% do PN e transporte até o raio de 1 km | m² | 16.08 | 0.22 | 16.3
54.01.050 |  | Compactação do subleito mínimo de 95% do PN | m³ | 12.6 | 0.45 | 13.05
54.01.200 |  | Base de macadame hidráulico | m³ | 173.05 | 20.92 | 193.97
54.01.210 |  | Base de brita graduada | m³ | 127.94 | 13.94 | 141.88
54.01.220 |  | Base de bica corrida | m³ | 116.5 | 2.15 | 118.65
54.01.230 |  | Base de macadame betuminoso | m³ | 584.82 | 10.46 | 595.28
54.01.300 |  | Pavimento de concreto rolado (concreto pobre) para base de pavimento rígido | m³ | 204.12 | 0 | 204.12
54.01.400 |  | Abertura de caixa até 25 cm, inclui escavação, compactação, transporte e preparo do sub-leito | m² | 13.27 | 0.32 | 13.59
54.01.410 |  | Varrição de pavimento para recapeamento | m² | 0 | 0.56 | 0.56
54.02 | Pavimentação com pedrisco e revestimento primário
54.02.030 |  | Revestimento primário com pedra britada, compactação mínima de 95% do PN | m³ | 66.07 | 8.92 | 74.99
54.03 | Pavimentação flexível
54.03.200 |  | Concreto asfáltico usinado a quente - Binder | m³ | 875.98 | 11.61 | 887.59
54.03.210 |  | Camada de rolamento em concreto betuminoso usinado quente - CBUQ | m³ | 1001.54 | 11.61 | 1013.15
54.03.221 |  | Restauração de pavimento asfáltico com concreto betuminoso usinado quente - CBUQ | m³ | 923.74 | 11.61 | 935.35
54.03.230 |  | Imprimação betuminosa ligante | m² | 4.26 | 0.07 | 4.33
54.03.240 |  | Imprimação betuminosa impermeabilizante | m² | 9.22 | 0.08 | 9.3
54.03.250 |  | Revestimento de pré-misturado a quente | m³ | 979.35 | 11.61 | 990.96
54.03.260 |  | Revestimento de pré-misturado a frio | m³ | 968.98 | 27.88 | 996.86
54.04 | Pavimentação em paralelepípedos e blocos de concreto
54.04.030 |  | Pavimentação em paralelepípedo, sem rejunte | m² | 165.32 | 17.83 | 183.15
54.04.040 |  | Rejuntamento de paralelepípedo com areia | m² | 9.01 | 1.4 | 10.41
54.04.050 |  | Rejuntamento de paralelepípedo com argamassa de cimento e areia 1:3 | m² | 7.61 | 4.33 | 11.94
54.04.060 |  | Rejuntamento de paralelepípedo com asfalto e pedrisco | m² | 29.32 | 3.48 | 32.8
54.04.340 |  | Pavimentação em lajota de concreto 35 MPa, espessura 6 cm, cor natural, tipos: raquete, retangular, sextavado e 16 faces, com rejunte em areia | m² | 44.95 | 13.45 | 58.4
54.04.342 |  | Pavimentação em lajota de concreto 35 MPa, espessura 6 cm, colorido, tipos: raquete, retangular, sextavado e 16 faces, com rejunte em areia | m² | 45.95 | 13.45 | 59.4
54.04.350 |  | Pavimentação em lajota de concreto 35 MPa, espessura 8 cm, tipos: raquete, retangular, sextavado e 16 faces, com rejunte em areia | m² | 52.61 | 17.94 | 70.55
54.04.360 |  | Bloco diagonal em concreto tipo piso drenante para plantio de grama - 50 x 50 x 10 cm | m² | 61.32 | 6.59 | 67.91
54.04.392 |  | Piso em placa de concreto permeável drenante, cor natural, com resina protetora | m² | 78.68 | 13.96 | 92.64
54.06 | Guias e sarjetas
54.06.020 |  | Guia pré-moldada curva tipo PMSP 100 - fck 25 MPa | m | 32.54 | 8.42 | 40.96
54.06.040 |  | Guia pré-moldada reta tipo PMSP 100 - fck 25 MPa | m | 30.3 | 8.42 | 38.72
54.06.100 |  | Base em concreto com fck de 20 MPa, para guias, sarjetas ou sarjetões | m³ | 337.05 | 30.3 | 367.35
54.06.110 |  | Base em concreto com fck de 25 MPa, para guias, sarjetas ou sarjetões | m³ | 348.69 | 30.3 | 378.99
54.06.150 |  | Execução de perfil extrusado no local | m³ | 978.27 | 0 | 978.27
54.06.160 |  | Sarjeta ou sarjetão moldado no local, tipo PMSP em concreto com fck 20 MPa | m³ | 442.49 | 61.82 | 504.31
54.06.170 |  | Sarjeta ou sarjetão moldado no local, tipo PMSP em concreto com fck 25 MPa | m³ | 454.13 | 61.82 | 515.95
54.07 | Calçadas e passeios.
54.07.040 |  | Passeio em mosaico português | m² | 164.48 | 0 | 164.48
54.07.110 |  | Piso em ladrilho hidráulico preto, branco e cinza 20 x 20 cm, assentado com argamassa colante industrializada | m² | 58.95 | 7.88 | 66.83
54.07.130 |  | Piso em ladrilho hidráulico várias cores 20 x 20 cm, assentado com argamassa colante industrializada | m² | 57.52 | 7.88 | 65.4
54.07.210 |  | Rejuntamento de piso em ladrilho hidráulico (20 x 20 x 1,8 cm) com argamassa industrializada para rejunte, juntas de 2 mm | m² | 2.93 | 7.04 | 9.97
54.07.240 |  | Rejuntamento de piso em ladrilho hidráulico (30 x 30 x 2,5 cm), com cimento branco, juntas de 2 mm | m² | 1.25 | 7.04 | 8.29
54.07.260 |  | Piso em ladrilho hidráulico tipo rampa várias cores 30 x 30 cm, antiderrapante, assentado com argamassa mista | m² | 67.77 | 19.94 | 87.71
54.20 | Reparos, conservações e complementos - GRUPO 54
54.20.040 |  | Bate-roda em concreto pré-moldado | m | 38.58 | 9.61 | 48.19
54.20.100 |  | Reassentamento de guia pré-moldada reta e/ou curva | m | 6.99 | 8.42 | 15.41
54.20.110 |  | Reassentamento de paralelepípedos, sem rejunte | m² | 9.89 | 17.83 | 27.72
54.20.120 |  | Reassentamento de pavimentação em lajota de concreto, espessura 6 cm, com rejunte em areia | m² | 6.39 | 11.01 | 17.4
54.20.130 |  | Reassentamento de pavimentação em lajota de concreto, espessura 8 cm, com rejunte em areia | m² | 6.46 | 12.76 | 19.22
54.20.140 |  | Reassentamento de pavimentação em lajota de concreto, espessura 10 cm, com rejunte em areia | m² | 6.58 | 15.32 | 21.9
55 | LIMPEZA E ARREMATE
55.01 | Limpeza de obra
55.01.020 |  | Limpeza final da obra | m² | 0 | 9.76 | 9.76
55.01.030 |  | Limpeza complementar com hidrojateamento | m² | 1.82 | 4.05 | 5.87
55.01.070 |  | Limpeza complementar e especial de piso com produtos químicos | m² | 0.48 | 2.79 | 3.27
55.01.080 |  | Limpeza complementar e especial de peças e aparelhos sanitários | un | 0 | 11.15 | 11.15
55.01.100 |  | Limpeza complementar e especial de vidros | m² | 0 | 10.46 | 10.46
55.01.130 |  | Limpeza e lavagem de superfície revestida com material cerâmico ou pastilhas por hidrojateamento com rejuntamento | m² | 4.87 | 4.05 | 8.92
55.01.140 |  | Limpeza de superfície com hidrojateamento | m² | 5.3 | 0 | 5.3
55.02 | Limpeza e desinfecção sanitária
55.02.010 |  | Limpeza de caixa de inspeção | un | 0 | 4.19 | 4.19
55.02.012 |  | Limpeza de caixa de passagem, poço de visita ou bueiro | un | 13.91 | 13.94 | 27.85
55.02.020 |  | Limpeza de fossa | m³ | 128.75 | 0 | 128.75
55.02.040 |  | Limpeza e desobstrução de boca de lobo | un | 0 | 15.47 | 15.47
55.02.050 |  | Limpeza e desobstrução de canaletas ou tubulações de águas pluviais | m | 0 | 7.73 | 7.73
55.02.060 |  | Limpeza e desentupimento manual de tubulação de esgoto predial | m | 0 | 8.26 | 8.26
55.10 | Remoção de entulho
55.10.030 |  | Locação de duto coletor de entulho | mxmês | 52.78 | 0 | 52.78
61 | CONFORTO MECÂNICO, EQUIPAMENTO E SISTEMA
61.01 | Elevador
61.01.670 |  | Elevador para passageiros, uso interno com capacidade mínima de 600 kg para duas paradas, portas unilaterais | cj | 76880 | 0 | 76880
61.01.680 |  | Elevador para passageiros, uso interno com capacidade mínima de 600 kg para três paradas, portas unilaterais | cj | 82725 | 0 | 82725
61.01.690 |  | Elevador para passageiros, uso interno com capacidade mínima de 600 kg para três paradas, portas bilaterais | cj | 88120 | 0 | 88120
61.01.760 |  | Elevador para passageiros, uso interno com capacidade mínima de 600 kg para quatro paradas, portas bilaterais | cj | 95763 | 0 | 95763
61.01.770 |  | Elevador para passageiros, uso interno com capacidade mínima de 600 kg para quatro paradas, portas unilaterais | cj | 89918 | 0 | 89918
61.01.800 |  | Fechamento em vidro laminado para caixa de elevador | m² | 540.87 | 0 | 540.87
61.10 | Climatização
61.10.001 |  | Resfriadora de líquidos (chiller), com compressor e condensação à ar, capacidade de 120 TR | un | 345659.15 | 21304.35 | 366963.5
61.10.007 |  | Resfriadora de líquidos (chiller), com compressor e condensação à ar, capacidade de 160 TR | un | 300590.34 | 22694.22 | 323284.56
61.10.010 |  | Resfriadora de líquidos (chiller), com compressor e condensação à ar, capacidade de 200-210 TR | un | 559078.43 | 20632.95 | 579711.38
61.10.012 |  | Resfriadora de líquidos (chiller), com compressor e condensação à ar, capacidade de 80 TR | un | 209914.87 | 17043.48 | 226958.35
61.10.014 |  | Resfriadora de líquidos (chiller), com compressor e condensação à ar, capacidade de 20 TR | un | 73100.31 | 10652.19 | 83752.5
61.10.100 |  | Tratamento de ar (fan-coil) tipo Air Handling Unit de concepção modular, capacidade de 10 TR | un | 14620.76 | 2521.25 | 17142.01
61.10.110 |  | Tratamento de ar (fan-coil) tipo Air Handling Unit de concepção modular, capacidade de 40 TR | un | 40329.66 | 5508.28 | 45837.94
61.10.120 |  | Tratamento de ar (fan-coil) tipo Air Handling Unit de concepção modular, capacidade de 50 TR | un | 36765.53 | 6721 | 43486.53
61.10.200 |  | Tratamento de ar compacta fancolete hidrônico tipo piso-teto, vazão de ar nominal 637 m³/h, capacidade de refrigeração 14.000 Btu/h - 1,2 TR | un | 3267.89 | 425.6 | 3693.49
61.10.210 |  | Tratamento de ar compacta fancolete hidrônico tipo piso-teto, vazão de ar nominal 1.215 m³/h, capacidade de refrigeração 25.000 Btu/h - 2,1 TR | un | 3729.41 | 532 | 4261.41
61.10.220 |  | Tratamento de ar compacta fancolete hidrônico tipo piso-teto, vazão de ar nominal 1.758 m³/h, capacidade de refrigeração 36.000 Btu/h - 3,0 TR | un | 4628.34 | 638.4 | 5266.74
61.10.230 |  | Tratamento de ar compacta fancolete hidrônico tipo piso-teto, vazão de ar nominal 2.166 m³/h, capacidade de refrigeração 48.000 Btu/h - 4,0 TR | un | 4861.48 | 691.6 | 5553.08
61.10.250 |  | Tratamento de ar compacta fancolete hidrônico tipo cassete, capacidade de refrigeração 20.000 Btu/h - 1,6 TR | un | 3055.32 | 333.14 | 3388.46
61.10.260 |  | Tratamento de ar compacta fancolete hidrônico tipo cassete, capacidade de refrigeração 25.000 Btu/h - 2,1 TR | un | 3478.49 | 333.14 | 3811.63
61.10.270 |  | Tratamento de ar compacta fancolete hidrônico tipo cassete, capacidade de refrigeração 32.000 Btu/h - 2,6 TR | un | 3957.93 | 333.14 | 4291.07
61.10.300 |  | Duto flexível aluminizado, seção circular de 10cm (4") | m | 7.25 | 9.25 | 16.5
61.10.310 |  | Duto flexível aluminizado, seção circular de 15cm (6") | m | 10.73 | 9.25 | 19.98
61.10.320 |  | Duto flexível aluminizado, seção circular de 20cm (8") | m | 14.23 | 9.25 | 23.48
61.10.380 |  | Duto em painel rígido de lã de vidro acústico, espessura 25 mm | m² | 110.58 | 66.51 | 177.09
61.10.400 |  | Damper corta fogo (DCF) tipo comporta, com elemento fusível e chave fim de curso. | m² | 2767.27 | 0 | 2767.27
61.10.401 |  | Damper de regulagem manual, tamanho: 0,10 m² a 0,14 m² | m² | 1008.31 | 86.37 | 1094.68
61.10.402 |  | Damper de regulagem manual, tamanho: 0,15 m² a 0,20 m² | m² | 852.07 | 66.74 | 918.81
61.10.403 |  | Damper de regulagem manual, tamanho: 0,21 m² a 0,40 m² | m² | 657.68 | 58.9 | 716.58
61.10.410 |  | Serviço de instalação de Damper Corta Fogo | un | 0 | 251.16 | 251.16
61.10.430 |  | Tanque de compensação pressurizado, capacidade (volume mínimo) de 250 litros | un | 4521.87 | 1064 | 5585.87
61.10.440 |  | Registro de regulagem de vazão de ar | un | 138.56 | 31.41 | 169.97
61.10.510 |  | Difusor de ar de longo alcance tipo Jet-Nozzles, vazão de ar 1.330 m³/h | un | 791.99 | 90.31 | 882.3
61.10.511 |  | Difusor para insuflamento de ar com plenum, multivias e colarinho | m² | 2216.65 | 137.42 | 2354.07
61.10.512 |  | Difusor para insuflamento de ar com plenum, com 2 aberturas | m | 2514.59 | 34.27 | 2548.86
61.10.513 |  | Difusor de plástico, diâmetro 15 cm | un | 68.74 | 31.41 | 100.15
61.10.514 |  | Difusor de plástico, diâmetro 20 cm | un | 87.44 | 31.41 | 118.85
61.10.530 |  | Difusor de insuflação de ar tipo direcional, medindo 30 x 30 cm | un | 231.7 | 31.41 | 263.11
61.10.550 |  | Difusor de insuflação de ar tipo direcional, medindo 45 x 15 cm | un | 181.45 | 31.41 | 212.86
61.10.564 |  | Grelha de insuflação de ar em alumínio anodizado, de dupla deflexão, tamanho: até 0,10 m² | m² | 1391.26 | 192.38 | 1583.64
61.10.565 |  | Grelha de insuflação de ar em alumínio anodizado, de dupla deflexão, tamanho: acima de 0,10 m² até 0,50 m² | m² | 892.38 | 78.52 | 970.9
61.10.566 |  | Grelha de insuflação de ar em alumínio anodizado, de dupla deflexão, tamanho: acima de 0,50 m² até 1,00 m² | m² | 983.44 | 39.26 | 1022.7
61.10.567 |  | Grelha de porta, tamanho: 0,14 m² a 0,30 m² | m² | 988.07 | 86.37 | 1074.44
61.10.568 |  | Grelha de porta, tamanho: 0,07 m² a 0,13 m² | m² | 1259.64 | 113.86 | 1373.5
61.10.569 |  | Grelha de porta, tamanho: 0,03 m² a 0,06 m² | m² | 2194.09 | 188.45 | 2382.54
61.10.574 |  | Grelha de retorno/exaustão com registro, tamanho: 0,03 m² a 0,06 m² | m² | 1486.83 | 141.33 | 1628.16
61.10.575 |  | Grelha de retorno/exaustão com registro, tamanho: 0,07 m² a 0,13 m² | m² | 989.49 | 98.16 | 1087.65
61.10.576 |  | Grelha de retorno/exaustão com registro, tamanho: 0,14 m² a 0,19 m² | m² | 892.2 | 78.52 | 970.72
61.10.577 |  | Grelha de retorno/exaustão com registro, tamanho: 0,20 m² a 0,40 m² | m² | 747.79 | 66.74 | 814.53
61.10.578 |  | Grelha de retorno/exaustão com registro, tamanho: 0,41 m² a 0,65 m² | m² | 664.16 | 58.9 | 723.06
61.10.581 |  | Veneziana com tela e filtro G4 | m² | 1212.11 | 78.52 | 1290.63
61.10.582 |  | Veneziana com tela | m² | 697.6 | 47.11 | 744.71
61.10.583 |  | Veneziana com tela, tamanho 38,5 x 33 cm | un | 127.43 | 35.34 | 162.77
61.10.584 |  | Veneziana com tela, tamanho 78,5 x 33 cm | un | 197.37 | 47.11 | 244.48
61.14 | Ventilação
61.14.005 |  | Caixa ventiladora com ventilador centrífugo, vazão 4.600 m³/h, pressão 30 mmCA - 220 / 380 V / 60HZ | un | 4524.05 | 1596 | 6120.05
61.14.015 |  | Caixa ventiladora com ventilador centrífugo, vazão 28.000 m³/h, pressão 30 mmCA - 220 / 380 V / 60HZ | un | 15276.45 | 3724 | 19000.45
61.14.050 |  | Caixa ventiladora com ventilador centrífugo, vazão 8.800 m³/h, pressão 35 mmCA - 220/380 V / 60Hz | un | 6886.14 | 205.62 | 7091.76
61.14.070 |  | Caixa ventiladora com ventilador centrífugo, vazão 1.710 m³/h, pressão 35 mmCA - 220/380 V / 60Hz | un | 3657.2 | 205.62 | 3862.82
61.14.080 |  | Caixa ventiladora com ventilador centrífugo, vazão 1.190 m³/h, pressão 35 mmCA - 220/380 V / 60Hz | un | 3674.12 | 205.62 | 3879.74
61.14.100 |  | Ventilador centrífugo de dupla aspiração "limite-load", vazão 20.000 m³/h, pressão 50 mmCA - 380/660 V / 60 Hz | un | 10373.6 | 482.1 | 10855.7
61.15 | Controles para Fan-Coil e CAG
61.15.010 |  | Fonte de alimentação universal bivolt com saída de 24 V - 1,5 A - 35 W | un | 165.3 | 1.7 | 167
61.15.020 |  | Tomada simples de sobrepor universal 2P+T - 10 A - 250 V | un | 8.34 | 10.29 | 18.63
61.15.030 |  | Transformador abaixador, entrada 110/220V, saída 24V+24V, corrente secundário 6A | un | 166.04 | 1.7 | 167.74
61.15.040 |  | Atuador Floating de 40Nm, sinal de controle 3 e 2 pontos, tensão de entrada AC/DC 24V, IP 54 | un | 1555.64 | 10.48 | 1566.12
61.15.050 |  | Válvula motorizada esfera, com duas vias atuador floating, diâmetro 3/4" a 1 1/2" | un | 1406.61 | 15.7 | 1422.31
61.15.060 |  | Válvula de balanceamento diâmetro 1 " a 2-1/2" | un | 681.13 | 12.22 | 693.35
61.15.070 |  | Válvula borboleta na configuração wafer motorizada atuador floating diâmetro 3'' a 4" | un | 1604.78 | 15.7 | 1620.48
61.15.080 |  | Válvula duas vias on/off retorno elétrico diâmetro 1/2" a 3/4" | un | 243.08 | 15.7 | 258.78
61.15.090 |  | Válvula esfera motorizada de duas vias de atuador proporcional diâmetro 2" a 2-1/2" | un | 1164.51 | 15.7 | 1180.21
61.15.100 |  | Atuador proporcional de 10 Nm, tensão de entrada AC/DC 24 V - IP 54 | un | 836.52 | 10.48 | 847
61.15.110 |  | Válvula esfera duas vias flangeada, diâmetro 3'' | un | 1975.97 | 12.22 | 1988.19
61.15.120 |  | Acoplador a relé 24 VCC/VAC - 1 contato reversível | un | 92.61 | 5.14 | 97.75
61.15.130 |  | Chave de fluxo para ar | un | 204.41 | 51.89 | 256.3
61.15.140 |  | Repetidor de sinal I/I e V/I | un | 1205.17 | 35.53 | 1240.7
61.15.150 |  | Relé de corrente ajustável de 0 a 200 A | un | 341.05 | 25.71 | 366.76
61.15.160 |  | Sensor de temperatura ambiente PT100 - 2 fios | un | 156.04 | 51.89 | 207.93
61.15.163 |  | Pressostato diferencial para utilização em sistema central de ar condicionado, controle de pressão diferencial 55 de 414 kPa | un | 701.67 | 71.75 | 773.42
61.15.164 |  | Termostato de segurança com temperatura ajustável de 90°C - 110°C | un | 61.77 | 56.6 | 118.37
61.15.170 |  | Transmissor de pressão diferencial, operação de 0 a 750 Pa | un | 856.68 | 51.89 | 908.57
61.15.172 |  | Transmissor de pressão compacto, escala de pressão 0 a 10 Bar, sinal de saída 4 - 20 mA | un | 695.93 | 51.89 | 747.82
61.15.174 |  | Transmissor de temperatura e umidade para dutos, alta precisão, corrente de 0 a 20 mA, alimentação 12Vcc a 30Vcc | un | 1617.96 | 51.89 | 1669.85
61.15.181 |  | Controlador lógico programável para 16 entradas/16 saídas | un | 3238.43 | 236.13 | 3474.56
61.15.191 |  | Módulo de expansão para 4 canais de saída analógica | un | 2603.15 | 138.4 | 2741.55
61.15.196 |  | Módulo de expansão para 8 canais de entrada analógica | un | 3857.53 | 138.4 | 3995.93
61.15.201 |  | Módulo de expansão para 8 canais de entrada e saída digitais | un | 663.52 | 158.76 | 822.28
61.20 | Reparos, conservações e complementos - GRUPO 61
61.20.040 |  | Cortina de ar com duas velocidades, para vão de 1,20 m | cj | 642.64 | 9.02 | 651.66
61.20.092 |  | Cortina de ar com duas velocidades, para vão de 1,50 m | cj | 825.65 | 9.02 | 834.67
61.20.100 |  | Ligação típica, (cavalete), para ar condicionado ´fancoil´, diâmetro de 1/2´ | cj | 829.89 | 363.99 | 1193.88
61.20.110 |  | Ligação típica, (cavalete), para ar condicionado ´fancoil´, diâmetro de 3/4´ | cj | 973.48 | 388.09 | 1361.57
61.20.120 |  | Ligação típica, (cavalete), para ar condicionado ´fancoil´, diâmetro de 1´ | cj | 1159.81 | 436.3 | 1596.11
61.20.130 |  | Ligação típica, (cavalete), para ar condicionado ´fancoil´, diâmetro de 1 1/4´ | cj | 1479.55 | 460.41 | 1939.96
61.20.450 |  | Duto em chapa de aço galvanizado | kg | 14.16 | 19.93 | 34.09
62 | COZINHA, REFEITÓRIO, LAVANDERIA INDUSTRIAL E EQUIPAMENTOS
62.04 | Mobiliário e acessórios
62.04.060 |  | Tanque duplo com pés em aço inoxidável de 1600 x 700 x 850 mm | un | 3248.28 | 17.15 | 3265.43
62.04.070 |  | Mesa em aço inoxidável, largura até 700 mm | m | 1539.71 | 0 | 1539.71
62.04.090 |  | Mesa lateral em aço inoxidável com prateleira inferior, largura até 700 mm | m | 1563.23 | 0 | 1563.23
62.20 | Reparos, conservações e complementos - GRUPO 62
62.20.330 |  | Coifa em aço inoxidável com filtro e exaustor axial - área até 3,00 m² | m² | 7283.6 | 0 | 7283.6
62.20.340 |  | Coifa em aço inoxidável com filtro e exaustor axial - área de 3,01 até 7,50 m² | m² | 7208.87 | 0 | 7208.87
62.20.350 |  | Coifa em aço inoxidável com filtro e exaustor axial - área de 7,51 até 16,00 m² | m² | 3849.38 | 0 | 3849.38
65 | RESFRIAMENTO E CONSERVAÇÃO DE MATERIAL PERECÍVEL
65.01 | Câmara frigorífica para resfriado
65.01.210 |  | Câmara frigorífica para resfriados | m² | 1551.35 | 0 | 1551.35
65.02 | Câmara frigorífica para congelado
65.02.100 |  | Câmara frigorífica para congelados | m² | 2111.54 | 0 | 2111.54
66 | SEGURANÇA, VIGILÂNCIA E CONTROLE, EQUIPAMENTO E SISTEMA
66.02 | Controle de acessos e alarme
66.02.060 |  | Repetidora de sinais de ocorrências, do painel sinóptico da central de alarme | un | 1199.14 | 10.29 | 1209.43
66.02.090 |  | Detector de metais, tipo portal, microprocessado | un | 7901.83 | 0 | 7901.83
66.02.130 |  | Porteiro eletrônico com um interfone | cj | 172.71 | 34.27 | 206.98
66.02.239 |  | Sistema eletrônico de automatização de portão deslizante, para esforços até 800 kg | cj | 2616.67 | 0 | 2616.67
66.02.240 |  | Sistema eletrônico de automatização de portão deslizante, para esforços maior de 800 kg e até 1400 kg | cj | 3940.7 | 0 | 3940.7
66.02.460 |  | Vídeo porteiro eletrônico colorido, com um interfone | cj | 1045.1 | 85.69 | 1130.79
66.02.500 |  | Central de alarme microprocessada, para até 125 zonas | un | 2560.67 | 10.29 | 2570.96
66.02.560 |  | Controlador de acesso com identificação por impressão digital (biometria) e software de gerenciamento | cj | 2005.98 | 467.9 | 2473.88
66.08 | Equipamentos para sistema de segurança, vigilância e controle
66.08.061 |  | Mesa controladora híbrida para até 32 câmeras IPs, com teclado e joystick, compatível com sistema de CFTV, IP ou analógico | un | 3106.41 | 763.04 | 3869.45
66.08.100 |  | Rack fechado padrão metálico, 19 x 12 Us x 470 mm | un | 664.29 | 238.45 | 902.74
66.08.110 |  | Rack fechado padrão metálico, 19 x 20 Us x 470 mm | un | 1186.86 | 238.45 | 1425.31
66.08.111 |  | Rack fechado de piso padrão metálico, 19 x 24 Us x 570 mm | un | 955.68 | 238.45 | 1194.13
66.08.115 |  | Rack fechado de piso padrão metálico, 19 x 44 Us x 770 mm | un | 2245.49 | 476.9 | 2722.39
66.08.131 |  | Monitor LCD ou LED colorido, tela plana de 21,5" | un | 809.35 | 7.61 | 816.96
66.08.240 |  | Filtro passivo e misturador de sinais VHF / UHF / CATV | un | 8.78 | 17.15 | 25.93
66.08.258 |  | Ponto de acesso de dados (Access Point), uso interno, compatível com PoE 802.3af | un | 990.43 | 137.08 | 1127.51
66.08.260 |  | Modulador de canais VHF / UHF / CATV / CFTV | un | 191.34 | 34.27 | 225.61
66.08.270 |  | Amplificador de linha VHF / UHF com conector de F-50 dB | un | 394.98 | 10.29 | 405.27
66.08.324 |  | Câmera fixa colorida compacta com domo, para áreas internas e externas - 1,3 MP | un | 838.76 | 140.04 | 978.8
66.08.326 |  | Câmera fixa colorida tipo bullet, para áreas internas e externas - 1,3 MP | un | 3169.2 | 140.04 | 3309.24
66.08.328 |  | Câmera fixa colorida com domo, para áreas internas e externas - 5 MP | un | 9065.11 | 140.04 | 9205.15
66.08.340 |  | Unidade de disco rígido (HD) externo de 5 TB | un | 1079.04 | 2.53 | 1081.57
66.08.400 |  | Estação de monitoramento "WorkStation" para até 3 monitores - memória RAM de 8 GB | cj | 9279.87 | 181.11 | 9460.98
66.08.401 |  | Estação de monitoramento "WorkStation" para até 3 monitores - memória RAM de 16 GB | cj | 14027.75 | 181.11 | 14208.86
66.08.600 |  | Unidade gerenciadora digital de vídeo em rede (NVR) de até 8 câmeras IP, armazenamento de 6 TB, 1 interface de rede Fast Ethernet | un | 1105.7 | 120.74 | 1226.44
66.08.610 |  | Unidade gerenciadora digital de vídeo em rede (NVR) de até 16 câmeras IP, armazenamento de 12 TB, 1 interface de rede Gigabit Ethernet e 4 entradas de alarme | un | 1397.03 | 181.11 | 1578.14
66.08.620 |  | Unidade gerenciadora digital vídeo em rede (NVR) de até 32 câmeras IP, armazenamento de 48 TB, 2 interface de rede Gigabit Ethernet e 16 entradas de alarme | un | 3417.03 | 238.45 | 3655.48
66.20 | Reparos, conservações e complementos - GRUPO 66
66.20.150 |  | Guia organizadora de cabos para rack, 19´ 1 U | un | 16.41 | 9.54 | 25.95
66.20.170 |  | Guia organizadora de cabos para rack, 19´ 2 U | un | 27.03 | 9.54 | 36.57
66.20.202 |  | Instalação de câmera fixa para CFTV | un | 0 | 140.04 | 140.04
66.20.212 |  | Instalação de câmera móvel para CFTV | un | 0 | 140.04 | 140.04
66.20.221 |  | Switch Gigabit para servidor central com 24 portas frontais e 2 portas SFP, capacidade 10 / 100 / 1000 Mbps | un | 11760.22 | 12.68 | 11772.9
66.20.225 |  | Switch Gigabit 24 portas com capacidade de 10/100/1000/Mbps | un | 2102.25 | 12.68 | 2114.93
67 | CAPTAÇÃO, ADUÇÃO E TRATAMENTO DE ÁGUA E ESGOTO, EQUIPAMENTOS E SISTEMA
67.02 | Tratamento
67.02.160 |  | Medidor de vazão tipo calha Parshall com garganta W= 3´ | un | 1112.65 | 61.82 | 1174.47
67.02.210 |  | Tela galvanizada revestida em poliamida, malha de 10 mm | m² | 598.62 | 6.98 | 605.6
67.02.240 |  | Grade média em aço carbono, espaçamento de 2 cm com barras chatas de 1´ x 3/8´ | m² | 1488.79 | 6.98 | 1495.77
67.02.280 |  | Cesto em chapa de aço inoxidável com espessura de 1,5 mm e furos de 1/2´ | un | 620.41 | 3.48 | 623.89
67.02.301 |  | Peneira estática em poliéster reforçado de fibra de vidro (PRFV) com tela de aço inoxidável AISI 304, malha de 1,5 mm, vazão de 50 l/s | un | 17517 | 123.97 | 17640.97
67.02.320 |  | Comporta em fibra de vidro (stop log) - espessura de 10 mm | m² | 1678.55 | 22.43 | 1700.98
67.02.330 |  | Sistema de tratamento de águas cinzas e aproveitamento de águas pluviais, para reuso em fins não potáveis, vazão de 2 m³/h | un | 76510 | 0 | 76510
67.02.400 |  | Tanque em fibra de vidro (PRFV) com quebra ondas, capacidade de 25.000 l e misturador interno vertical em aço inoxidável | un | 46456.9 | 200.39 | 46657.29
67.02.410 |  | Sistema de tratamento de efluente por reator anaeróbio (UASB) e filtro aeróbio (FAS), para obras de segurança com vazão máxima horária 12 l/s | cj | 308075.92 | 0 | 308075.92
67.02.502 |  | Elaboração de projeto de sistema de estação compacta de tratamento de esgoto para vazão máxima horária 12 l/s e atendimento classe II, assessoria, documentação e aprovação na CETESB | cj | 4770.84 | 42905.36 | 47676.2
67.02.503 |  | Elaboração de projeto de sistema de estação compacta de tratamento de esgoto para vazão máxima horária 12 l/s, atendimento classe II, tratamento de nitrogênio e fósforo, assessoria, documentação e aprovação na CETESB | cj | 6603.49 | 51483.1 | 58086.59
68 | ELETRIFICAÇÃO, EQUIPAMENTOS E SISTEMA
68.01 | Posteamento
68.01.600 |  | Poste de concreto circular, 200 kg, H = 7,00 m | un | 934.04 | 209.33 | 1143.37
68.01.620 |  | Poste de concreto circular, 200 kg, H = 9,00 m | un | 890.3 | 209.33 | 1099.63
68.01.630 |  | Poste de concreto circular, 200 kg, H = 10,00 m | un | 1254.59 | 209.33 | 1463.92
68.01.640 |  | Poste de concreto circular, 200 kg, H = 11,00 m | un | 1406.85 | 209.33 | 1616.18
68.01.650 |  | Poste de concreto circular, 200 kg, H = 12,00 m | un | 1526.48 | 209.33 | 1735.81
68.01.670 |  | Poste de concreto circular, 300 kg, H = 9,00 m | un | 957.56 | 209.33 | 1166.89
68.01.730 |  | Poste de concreto circular, 400 kg, H = 9,00 m | un | 1121.22 | 209.33 | 1330.55
68.01.740 |  | Poste de concreto circular, 400 kg, H = 10,00 m | un | 1448.98 | 209.33 | 1658.31
68.01.750 |  | Poste de concreto circular, 400 kg, H = 11,00 m | un | 1583.88 | 209.33 | 1793.21
68.01.760 |  | Poste de concreto circular, 400 kg, H = 12,00 m | un | 1895.15 | 209.33 | 2104.48
68.01.790 |  | Poste de concreto circular, 600 kg, H = 10,00 m | un | 1406.47 | 209.33 | 1615.8
68.01.800 |  | Poste de concreto circular, 600 kg, H = 11,00 m | un | 2001.84 | 209.33 | 2211.17
68.01.810 |  | Poste de concreto circular, 600 kg, H = 12,00 m | un | 2255.91 | 209.33 | 2465.24
68.01.850 |  | Poste de concreto circular, 1000 kg, H = 12,00 m | un | 3174.13 | 209.33 | 3383.46
68.02 | Estrutura específica
68.02.010 |  | Estai | un | 351.82 | 122.79 | 474.61
68.02.020 |  | Estrutura tipo M1 | un | 304.96 | 147.33 | 452.29
68.02.030 |  | Estrutura tipo M2 | un | 638.1 | 147.33 | 785.43
68.02.040 |  | Estrutura tipo N3 | un | 796.36 | 221.01 | 1017.37
68.02.050 |  | Estrutura tipo M1 - N3 | un | 911.14 | 294.66 | 1205.8
68.02.060 |  | Estrutura tipo M4 | un | 1396.89 | 221.01 | 1617.9
68.02.070 |  | Estrutura tipo N2 | un | 721.11 | 221.01 | 942.12
68.02.090 |  | Estrutura tipo N4 | un | 1385.81 | 294.66 | 1680.47
68.02.100 |  | Armação secundária tipo 1C - 2R | un | 67.23 | 98.22 | 165.45
68.02.110 |  | Armação secundária tipo 1C - 3R | un | 72.88 | 98.22 | 171.1
68.02.120 |  | Armação secundária tipo 2C - 3R | un | 118.99 | 122.79 | 241.78
68.02.140 |  | Armação secundária tipo 4C - 6R | un | 237.98 | 147.33 | 385.31
68.20 | Reparos, conservações e complementos - GRUPO 68
68.20.010 |  | Recolocação de poste de madeira | un | 177.5 | 165.22 | 342.72
68.20.040 |  | Braçadeira circular em aço carbono galvanizado, diâmetro nominal de 140 até 300 mm | un | 32.41 | 12.06 | 44.47
68.20.050 |  | Cruzeta em aço carbono galvanizado perfil ´L´ 75 x 75 x 8 mm, comprimento 2500 mm | un | 387.33 | 24.11 | 411.44
68.20.120 |  | Bengala em PVC para ramal de entrada, diâmetro de 32 mm | un | 18.43 | 24 | 42.43
69 | TELEFONIA, LÓGICA E TRANSMISSÃO DE DADOS, EQUIPAMENTOS E SISTEMA
69.03 | Distribuição e comando, caixas e equipamentos específicos
69.03.090 |  | Aparelho telefônico multifrequencial, com teclas ´FLASH´, ´HOOK´, ´PAUSE´, ´LND´, ´MODE´ | un | 56.35 | 0 | 56.35
69.03.130 |  | Caixa subterrânea de entrada de telefonia, tipo R1 (600 x 350 x 500) mm, padrão TELEBRÁS, com tampa | un | 232.32 | 43.2 | 275.52
69.03.140 |  | Caixa subterrânea de entrada de telefonia, tipo R2 (1070 x 520 x 500) mm, padrão TELEBRÁS, com tampa | un | 496.21 | 91.86 | 588.07
69.03.310 |  | Caixa de tomada em poliamida e tampa para piso elevado, com 4 alojamentos para elétrica e até 8 alojamentos para telefonia e dados | un | 131.48 | 13.71 | 145.19
69.03.340 |  | Conector RJ-45 fêmea - categoria 6 | un | 31.14 | 5.14 | 36.28
69.03.360 |  | Conector RJ-45 fêmea - categoria 6A | un | 129.87 | 5.14 | 135.01
69.03.400 |  | Central PABX híbrida de telefonia para 8 linhas tronco e 24 ramais digital e analógico | cj | 4982.7 | 0 | 4982.7
69.03.410 |  | Central PABX híbrida de telefonia para 8 linhas tronco e 128 ramais digital e analógico | cj | 21893.96 | 0 | 21893.96
69.03.420 |  | Central PABX híbrida de telefonia para 8 linhas tronco e 128 ramais digital e analógico, com recursos PBX Networking | cj | 65531.8 | 0 | 65531.8
69.05 | Estabilização de tensão
69.05.010 |  | Estabilizador eletrônico de tensão, monofásico, com potência de 5 kVA | un | 7095.18 | 51.42 | 7146.6
69.05.040 |  | Estabilizador eletrônico de tensão, monofásico, com potência de 10 kVA | un | 9508.92 | 51.42 | 9560.34
69.05.230 |  | Estabilizador eletrônico de tensão, trifásico, com potência de 40 kVA | un | 26100.83 | 51.42 | 26152.25
69.06 | Sistemas ininterruptos de energia
69.06.020 |  | Sistema ininterrupto de energia, trifásico on line de 10 kVA (220 V/220 V), com autonomia de 15 minutos | un | 32633.66 | 96.42 | 32730.08
69.06.030 |  | Sistema ininterrupto de energia, trifásico on line de 20 kVA (220 V/208 V-108 V), com autonomia 15 minutos | un | 46446.66 | 96.42 | 46543.08
69.06.040 |  | Sistema ininterrupto de energia, trifásico on line senoidal de 15 kVA (208 V/110 V), com autonomia de 15 minutos | un | 46312.32 | 96.42 | 46408.74
69.06.050 |  | Sistema ininterrupto de energia, monofásico, com potência de 2 kVA | un | 5057.32 | 68.54 | 5125.86
69.06.080 |  | Sistema ininterrupto de energia, monofásico on line senoidal de 5 kVA (220 V/110 V), com autonomia de 15 minutos | un | 13435.33 | 96.42 | 13531.75
69.06.100 |  | Sistema ininterrupto de energia, monofásico, com potência entre 5 a 7,5 kVA | un | 19162.09 | 68.54 | 19230.63
69.06.110 |  | Sistema ininterrupto de energia, monofásico de 600 VA (127 V/127 V), com autonomia de 10 a 15 minutos | un | 712.67 | 34.27 | 746.94
69.06.120 |  | Sistema ininterrupto de energia, trifásico on line senoidal de 10 kVA (220 V/110 V), com autonomia de 2 horas | un | 47046.11 | 96.42 | 47142.53
69.06.200 |  | Sistema ininterrupto de energia, trifásico on line de 20 kVA (220/127 V), com autonomia de 15 minutos | un | 50834.9 | 96.42 | 50931.32
69.06.210 |  | Sistema ininterrupto de energia, trifásico on line de 60 kVA (220/127 V), com autonomia de 15 minutos | un | 114615.14 | 96.42 | 114711.56
69.06.220 |  | Sistema ininterrupto de energia, trifásico on line de 80 kVA (220/127 V), com autonomia de 15 minutos | un | 135875.72 | 96.42 | 135972.14
69.06.240 |  | Sistema ininterrupto de energia, trifásico on line de 20 kVA (380/220 V), com autonomia de 15 minutos | un | 48114 | 96.42 | 48210.42
69.06.280 |  | Sistema ininterrupto de energia, trifásico on line senoidal de 5 kVA (220/110 V), com autonomia de 15 minutos | un | 22342.89 | 96.42 | 22439.31
69.06.290 |  | Sistema ininterrupto de energia, trifásico on line senoidal de 10 kVA (220/110 V), com autonomia de 10 a 15 minutos | un | 31286.61 | 96.42 | 31383.03
69.06.300 |  | Sistema ininterrupto de energia, trifásico on line senoidal de 50 kVA (220/110 V), com autonomia de 15 minutos | un | 80045.7 | 96.42 | 80142.12
69.06.320 |  | Sistema ininterrupto de energia, trifásico on line senoidal de 7,5 kVA (220/110 V), com autonomia de 15 minutos | un | 27683.3 | 96.42 | 27779.72
69.06.390 |  | Sistema ininterrupto de energia, trifásico on line senoidal de 40 kVA (380/220 V), com autonomia de 15 minutos | un | 72154.16 | 96.42 | 72250.58
69.08 | Equipamentos para informática
69.08.010 |  | Distribuidor interno óptico - 1 U para até 24 fibras | un | 592.32 | 39.3 | 631.62
69.09 | Sistema de rede
69.09.250 |  | Patch cords de 1,50 ou 3,00 m - RJ-45 / RJ-45 - categoria 6A | un | 36.9 | 6.86 | 43.76
69.09.260 |  | Patch panel de 24 portas - categoria 6 | un | 672.73 | 27.41 | 700.14
69.09.300 |  | Voice panel de 50 portas - categoria 3 | un | 438.45 | 27.41 | 465.86
69.09.360 |  | Patch cords de 2,00 ou 3,00 m - RJ-45 / RJ-45 - categoria 6A | un | 132.15 | 6.86 | 139.01
69.09.370 |  | Transceptor Gigabit SX - LC conectável de formato pequeno (SFP) | un | 1157.17 | 2.53 | 1159.7
69.10 | Telecomunicações
69.10.130 |  | Amplificador de potência para VHF e CATV-50 dB, frequência 40 a 550 MHz | un | 506.26 | 15.73 | 521.99
69.10.140 |  | Antena parabólica com captador de sinais e modulador de áudio e vídeo | cj | 394.34 | 274.16 | 668.5
69.20 | Reparos, conservações e complementos - GRUPO 69
69.20.010 |  | Arame de espinar em aço inoxidável nu, para TV a cabo | m | 0.38 | 3.44 | 3.82
69.20.040 |  | Isolador roldana em porcelana de 72 x 72 mm | un | 4.57 | 6.86 | 11.43
69.20.050 |  | Suporte para isolador roldana tipo DM, padrão TELEBRÁS | un | 1.39 | 6.86 | 8.25
69.20.070 |  | Fita em aço inoxidável para poste de 0,50 m x 19 mm, com fecho em aço inoxidável | un | 1.65 | 6.86 | 8.51
69.20.100 |  | Tampa para caixa R1, padrão TELEBRÁS | un | 165.27 | 7.62 | 172.89
69.20.110 |  | Tampa para caixa R2, padrão TELEBRÁS | un | 374.19 | 7.62 | 381.81
69.20.130 |  | Bloco de ligação interna para 10 pares, BLI-10 | un | 4.18 | 12.06 | 16.24
69.20.140 |  | Bloco de ligação com engate rápido para 10 pares, BER-10 | un | 16.47 | 12.06 | 28.53
69.20.170 |  | Calha de aço com 4 tomadas 2P+T - 250 V, com cabo | un | 56.09 | 1.4 | 57.49
69.20.180 |  | Cordão óptico duplex, multimodo com conector LC/LC - 2,5 m | un | 117.92 | 7.86 | 125.78
69.20.200 |  | Bandeja fixa para rack, 19" x 500 mm | un | 70.95 | 5.07 | 76.02
69.20.210 |  | Bandeja fixa para rack, 19" x 800 mm | un | 90.71 | 5.07 | 95.78
69.20.220 |  | Bandeja deslizante para rack, 19" x 800 mm | un | 158.35 | 5.07 | 163.42
69.20.230 |  | Calha de aço com 8 tomadas 2P+T - 250 V, com cabo | un | 67.63 | 1.4 | 69.03
69.20.240 |  | Calha de aço com 12 tomadas 2P+T - 250 V, com cabo | un | 74.16 | 1.4 | 75.56
69.20.248 |  | Painel frontal cego - 19" x 1 U | un | 7.78 | 2.79 | 10.57
69.20.250 |  | Painel frontal cego - 19" x 2 U | un | 9.91 | 2.79 | 12.7
69.20.260 |  | Protetor de surto híbrido para rede de telecomunicações | un | 18.08 | 12.97 | 31.05
69.20.270 |  | Divisor interno com 1 entrada e 2 saídas - 75 Ohms | un | 6.56 | 7.86 | 14.42
69.20.280 |  | Divisor interno com 1 entrada e 4 saídas - 75 Ohms | un | 10.6 | 7.86 | 18.46
69.20.290 |  | Tomada blindada para VHF/UHF, CATV e FM, frequência 5 MHz a 1 GHz | un | 9.19 | 7.86 | 17.05
69.20.300 |  | Bloco de distribuição com protetor de surtos, para 10 pares, BTDG-10 | un | 24.37 | 13.33 | 37.7
69.20.340 |  | Tomada para TV, tipo pino Jack, com placa | un | 9.2 | 6.86 | 16.06
69.20.350 |  | Caixa de emenda ventilada, em polipropileno, para até 200 pares | un | 92.83 | 24.11 | 116.94
70 | SINALIZAÇÃO VIÁRIA
70.01 | Dispositivo viário
70.01.001 |  | Faixa elevada para travessia de pedestres | m² | 104.73 | 15.57 | 120.3
70.01.010 |  | Ondulação transversal - lombada tipo A | m² | 156.57 | 24.75 | 181.32
70.01.011 |  | Ondulação transversal - lombada tipo B | m² | 297.22 | 59.97 | 357.19
70.01.050 |  | Defensa semimaleavel simples | m | 237.51 | 9.81 | 247.32
70.01.060 |  | Terminal absorvedor de impacto não direcionável | cj | 9831.11 | 0 | 9831.11
70.02 | Sinalização horizontal
70.02.001 |  | Limpeza, pré marcação e pré pintura de solo | m² | 48.48 | 0 | 48.48
70.02.010 |  | Sinalização horizontal com tinta vinílica ou acrílica | m² | 25.02 | 0 | 25.02
70.02.012 |  | Sinalização horizontal em laminado elastoplástico retrorefletivo e antiderrapante, para faixas | m² | 140.58 | 0 | 140.58
70.02.013 |  | Sinalização horizontal em laminado elastoplástico retrorefletivo e antiderrapante, para símbolos e letras | m² | 175.73 | 0 | 175.73
70.02.014 |  | Sinalização horizontal em massa termoplástica à quente por aspersão, espessura de 1,5 mm, para faixas | m² | 58.79 | 0 | 58.79
70.02.016 |  | Sinalização horizontal em massa termoplástica à quente por extrusão, espessura de 3,0 mm, para faixas | m² | 87.32 | 0 | 87.32
70.02.017 |  | Sinalização horizontal em massa termoplástica à quente por extrusão, espessura de 3,0 mm, para legendas | m² | 100.39 | 0 | 100.39
70.02.020 |  | Sinalização horizontal em plástico a frio manual, para faixas | m² | 164.25 | 0 | 164.25
70.02.021 |  | Sinalização horizontal em termoplástico de alto relevo | m² | 159.72 | 0 | 159.72
70.02.022 |  | Sinalização horizontal em tinta a base de resina acrílica emulsionada em água | m² | 48.16 | 0 | 48.16
70.03 | Sinalização vertical
70.03.001 |  | Placa para sinalização viária em chapa de aço, totalmente refletiva com película IA/IA - área até 2,0 m² | m² | 707.53 | 17.74 | 725.27
70.03.003 |  | Placa para sinalização viária em chapa de aço, totalmente refletiva com película III/III - área até 2,0 m² | m² | 760.07 | 17.73 | 777.8
70.03.006 |  | Placa para sinalização viária em chapa de alumínio, totalmente refletiva com película IA/IA - área até 2,0 m² | m² | 956.73 | 17.73 | 974.46
70.03.008 |  | Placa para sinalização viária em chapa de alumínio, totalmente refletiva com película III/III - área até 2,0 m² | m² | 1009.76 | 17.73 | 1027.49
70.03.009 |  | Placa para sinalização viária em chapa de alumínio, totalmente refletiva com película III/III - área maior que 2,0 m² | m² | 1140.57 | 17.73 | 1158.3
70.03.010 |  | Placa para sinalização viária em alumínio composto, totalmente refletiva com película IA/IA - área até 2,0 m² | m² | 699.05 | 26.6 | 725.65
70.03.012 |  | Placa para sinalização viária em alumínio composto, totalmente refletiva com película III/III - área até 2,0 m² | m² | 748.24 | 26.6 | 774.84
70.03.013 |  | Placa para sinalização viária em alumínio composto, totalmente refletiva com película III/III - área maior que 2,0 m² | m² | 812.89 | 26.6 | 839.49
70.04 | Coluna cônica
70.04.001 |  | Coluna simples (PP), diâmetro de 2 1/2" e comprimento de 3,6 m | un | 559.23 | 77.45 | 636.68
70.04.002 |  | Coluna simples (P-51), para fixação de placa de orientação | un | 1301.57 | 77.45 | 1379.02
70.04.003 |  | Coluna dupla (P-53) para fixação de placa de orientação | un | 2156.96 | 132.46 | 2289.42
70.04.004 |  | Coluna (P-57) para fixação de placa de orientação, com braço projetado | un | 2390.03 | 77.45 | 2467.48
70.04.005 |  | Braço (P-55) para fixação em poste de concreto | un | 1174.28 | 48.21 | 1222.49
70.04.006 |  | Coluna dupla (PP), diâmetro de 2 x 2 1/2' e comprimento de 3,6 m | un | 862.77 | 77.45 | 940.22
70.04.007 |  | Coluna semafórica simples 101 mm x 6 m | un | 1439.15 | 77.45 | 1516.6
70.05 | Sinalização semafórica e complementar
70.05.001 |  | Botoeira convencional para pedestre | un | 256.88 | 16.3 | 273.18
70.05.002 |  | Botoeira sonora para deficientes visuais | un | 3108.59 | 36.23 | 3144.82
70.05.006 |  | Luminária LED 20W com braço, para travessia de pedestre | un | 1318.41 | 24.11 | 1342.52
70.05.011 |  | Grupo focal para pedestre com lâmpada LED e contador regressivo | un | 1346.25 | 412.4 | 1758.65
70.05.020 |  | Grupo focal veicular com lâmpada LED, com anteparo e suportes de fixação | un | 4118.65 | 480.94 | 4599.59
70.06 | Tachas e tachões
70.06.001 |  | Segregador (bate rodas) refletivo | un | 61.03 | 7.85 | 68.88
70.06.010 |  | Tacha refletiva de vidro temperado | un | 15.74 | 5.89 | 21.63
70.06.011 |  | Tacha tipo I bidirecional refletiva | un | 8.58 | 5.89 | 14.47
70.06.012 |  | Tacha tipo I monodirecional refletiva | un | 7.56 | 5.89 | 13.45
70.06.013 |  | Tacha tipo II bidirecional refletiva | un | 8.99 | 5.89 | 14.88
70.06.014 |  | Tacha tipo II monodirecional refletiva | un | 7.73 | 5.89 | 13.62
70.06.020 |  | Tachão tipo I bidirecional refletivo | un | 25.69 | 6.59 | 32.28
70.06.021 |  | Tachão tipo I monodirecional refletivo | un | 24.7 | 6.59 | 31.29
97 | SINALIZAÇÃO E COMUNICAÇÃO VISUAL
97.02 | Placas, pórticos e obeliscos arquitetônicos
97.02.030 |  | Placa comemorativa em aço inoxidável escovado | m² | 6689.36 | 61.82 | 6751.18
97.02.036 |  | Placa de identificação em PVC com texto em vinil | m² | 384.36 | 61.82 | 446.18
97.02.190 |  | Placa de identificação em acrílico com texto em vinil | m² | 946.56 | 61.82 | 1008.38
97.02.193 |  | Placa de sinalização em PVC fotoluminescente (200x200mm), com indicação de equipamentos de alarme, detecção e extinção de incêndio | un | 7.22 | 4.49 | 11.71
97.02.194 |  | Placa de sinalização em PVC fotoluminescente (150x150mm), com indicação de equipamentos de combate à incêndio e alarme | un | 5.57 | 4.49 | 10.06
97.02.195 |  | Placa de sinalização em PVC fotoluminescente (240x120mm), com indicação de rota de evacuação e saída de emergência | un | 7.03 | 4.49 | 11.52
97.02.196 |  | Placa de sinalização em PVC fotoluminescente, com identificação de pavimentos | un | 6.71 | 4.49 | 11.2
97.02.197 |  | Placa de sinalização em PVC, com indicação de alerta | un | 6.57 | 4.49 | 11.06
97.02.198 |  | Placa de sinalização em PVC, com indicação de proibição normativa | un | 6.13 | 4.49 | 10.62
97.02.210 |  | Placa de sinalização em PVC para ambientes | un | 166.7 | 2.55 | 169.25
97.03 | Pintura de letras e pictogramas
97.03.010 |  | Sinalização com pictograma em tinta acrílica | un | 7.45 | 35.95 | 43.4
97.05 | Placas, pórticos e sinalização viária
97.05.070 |  | Manta de borracha para sinalização em estacionamento e proteção de coluna e parede, de 1000 x 750 mm e espessura 10 mm | un | 82 | 5.26 | 87.26
97.05.080 |  | Cantoneira de borracha para sinalização em estacionamento e proteção de coluna, de 750 x 100 x 100 mm e espessura 10 mm | un | 26.88 | 1.08 | 27.96
97.05.130 |  | Colocação de placa em suporte de madeira / metálico - solo | m² | 41.24 | 0 | 41.24
97.05.140 |  | Suporte de perfil metálico galvanizado | kg | 15.98 | 0 | 15.98
98 | ARQUITETURA DE INTERIORES
98.02 | Mobiliário
98.02.210 |  | Banco de madeira com encosto e pés em ferro fundido pintado | un | 434.88 | 0 | 434.88

## Cronograma
Prefeitura do Município de São Miguel Arcanjo
Secretária de Obras e Serviços
CRONOGRAMA FÍSICO FINANCEIRO
OBRA | Manutenção em escolas municipais | [5 empty] | DATA | 2014-04-02
LOCAL | Rede de ensino municipal | [5 empty] | B.D.I | 26.85%
ITEM | DISCRIMINAÇÃO | VALOR DOS | 1° MÊS |  | 2° MÊS |  | 3° MÊS
| DE SERVIÇOS | SERVIÇOS (R$) | % | FINANC. | % | FINANC. | % | FINANC.
1 | INSTALAÇÕES ELÉTRICAS | 195950.9033 | 100% | 195950.9033 | 0% | 0 | 0% | 0
2 | INSTALAÇÕES HIDRÁULICAS | 111327.7419 | 100% | 111327.7419 | 0% | 0 | 0% | 0
3 | REVESTIMENTO DE PAREDES, PISOS E ACESSÓRIOS | 134306.6235 | 100% | 134306.6235 | 0% | 0 | 0% | 0
4 | PORTAS E ESQUADRIAS | 43883.7 | 100% | 43883.7 | 0% | 0 | 0% | 0
5 | COBERTURA | 18735.9673 | 100% | 18735.9673 | 0% | 0 | 0% | 0
6 | #REF! | #REF! | 100% | #REF! | 0% | #REF! | 0% | #REF!
7 | #REF! | #REF! | 100% | #REF! | 0% | #REF! | 0% | #REF!
8 | #REF! | #REF! | 100% | #REF! | 0% | #REF! | 0% | #REF!
9 | #REF! | #REF! | 100% | #REF! | 0% | #REF! | 0% | #REF!
10 | #REF! | #REF! | 100% | #REF! | 0% | #REF! | 0% | #REF!
11 | #REF! | #REF! | 100% | #REF! | 0% | #REF! | 0% | #REF!
12 | #REF! | #REF! | 100% | #REF! | 0% | #REF! | 0% | #REF!
| VALOR TOTAL | #REF! | #REF! | #REF! | #REF! | #REF! | #REF! | #REF!
____________________________________
Tsuoshi José Kodawara
Prefeito Municipal
____________________________________
Aleksander Chaves dos Santos
Secretário Municipal de Obras e Serviços

## QCI
Prefeitura do Município de São Miguel Arcanjo
Secretaria Municipal de Obras e Serviços
E-mail: engenharia@saomiguelarcanjo.sp.gov.br
Praça Antonio Ferreira Leme, 53 – Centro - CEP 18230-000 – São Miguel Arcanjo - SP - Fone. 15 3279.8000
QUADRO DE COMPOSIÇÃO DE INVESTIMENTOS
Programa de Finalidades Turísticas - Contrato n°: 0312587-82/2009
QUADRO - RESUMO DO INVESTIMENTO
OBJETIVO |  | INVESTIMENTO TOTAL (em R$)
|  | MCIDADES | CONTRAPARTIDA | TOTAL
ITEM | DESCRIÇÃO DOS SERVIÇOS
2 | INSTALAÇÕES ELÉTRICAS | 2924.82 | 2500 | 5424.82
3 | #REF! | #REF! | 0 | #REF!
4 | #REF! | #REF! | 0 | #REF!
TOTAL |  | #REF! | 2500 | #REF!
________________________ _____________________________
ANTONIO CELSO MOSSIN ANTONIO MENDES DE QUEIROZ JUNIOR
Prefeito Municipal CREA: 5061478844

## BDI
Prefeitura do Município de São Miguel Arcanjo
Secretaria Municipal de Obras e Serviços
E-mail: engenharia@saomiguelarcanjo.sp.gov.br
Praça Antonio Ferreira Leme, 53 – Centro - CEP 18230-000 – São Miguel Arcanjo - SP - Fone. 15 3279.8000
Programa de Finalidades Turísticas - Contrato n°: 0312587-82/2009
TAXA DE BDI
| DESPESAS INDIRETAS | TAXA (%)
| GARANTIA | 0.3%
| RISCO | 0.7%
| DESPESAS FINANCEIRAS | 1%
| ADMINISTRAÇÃO CENTRAL | 3%
| LUCRO | 5%
| TRIBUTOS | 5%
| TOTAL BDI | 15%